## Główne
2023 - 1.0
2023 - 1.0
CENNIK produktów SKD oraz SSWiN
ważny od 2023-01-01
Building Technologies
Dane mogą ulec zmianie bez powiadomienia

## Objaśnienia
*Szacowany czas dostawy - patrz oznaczenia kodu ABC powyżej
Grupy produktowe
Od 2022.01 prdukty SKD oraz BIS/AMS otrzymały nowe grupy produktowe odrębne od produktów CCTV.
Nowa grupa produktowa
| Sprzęt wyższa marża | 1A | è | 7E
| Sprzęt niższa marża | 1B | è | 7F
| Oprogramowanie | 6A | è | 7G | (Oprogramownaie AMS ma grupę produktową 7G, taką jak BIS)

## Zmiany
ZMIANY
Wersja | Data obowiązywania | Zmiany
2023
1.0 |  | SKD:
| 2023-01-01 | Wzrost cen: - grupa produktowa 7E (kontrolery, moduły rozszerzeń, obudowy, zasilacze): o 12% w porównaniu z cennikiem 2022 - 2.0 - grupa produktowa 7F (czytniki i karty): od 12% do 17% w porównaniu z cennikiem 2022 - 2.0 - grupa produktowa 7G (oprogramowanie AMS/BIS): od 12% do 17% w porównaniu z cennikiem 2022 - 2.0
| 2023-01-01 | Nowy produkt: licencje AMS 5.0
| 2023-01-01 | Nowy Produkt ARD-FPBEW2-H3
| 2023-01-01 | Usunięto: Licencje APE
SSWiN
| 2023-01-01 | Grupa produktowa 7A - wzrost cen o 12% w porównaniu z cennikiem 2022 - 2.0
2022
2.0 |  | SKD/BIS:
| 2022-08-01 | Nowy produkt: licencje AMS 4.0
| 2022-08-01 | Wzrost cen o 5% w porównaniu z cennikiem 2022 - 1.0: obudowy kontrolerów AMC2, zasilacze, akcesoria
| 2022-08-01 | Wzrost cen o 5% w porównaniu z cennikiem 2022 - 1.0: czytniki, karty
SSWiN
| 2022-08-01 | Wzrost cen większości produktów SSWiN o 8% w porównaniu z cennikiem 2022 - 1.0
| 2022-08-01 | Wzrost cen dla czujek PIR request-to-exit DS150/51, DS160/61
2022
1.0 |  | SKD:
| 2022-01-03 | Wzrost cen o 5% w porównaniu z cennikiem 2021 - 2.0
| 2022-01-03 | Zmiana grup produktowych (1A->7E, 1B->7F, 6A->7G)
| 2022-01-03 | EOL Przyciski wyjścia (4.710.760.047, 4.710.760.048)
SSWiN
| 2022-01-03 | Wzrost cen o 5% w porównaniu z cennikiem 2021 - 2.0
| 2022-01-03 | Zmiana numerów SAP (produkty z Ovar)
| 2022-01-03 | Nowy produkt DS794Z
| 2022-01-03 | Usunięto DS938Z
| 2022-01-03 | EoL B&G Series
2021
2.0 |  | SKD:
| 2021-07-12 | Wzrost cen o 5% z wyłączniem licencji oprogramowania.
| 2021-07-12 | Dodano AMS 3.0.1 Licencja zarządzanie gośćmi + SMA
| 2021-07-12 | Dodano licencje BIS 4.9
| 2021-07-12 | Dodano BIS 4.9 Licencja zarządzanie gośćmi + SMA
| 2021-07-12 | Dodano rodzinę czytników LECTUS Select
| 2021-07-12 | Dodano karty SmartMX Desfire/Legic
| 2021-07-12 | Dodano rodzinę czytników biometrycznych Idemia
| 2021-07-12 | Usunięto licencje bazowe APE (EOL)
| 2021-07-12 | Usunięto licencje BIS 4.2 (EOL)
SSWiN
| 2021-07-12 | Wzrost cen o 5%
| 2021-07-12 | Zmiana ceny OD850-F1E
| 2021-07-12 | Usunięto DS9371E (wersja czarna)
| 2021-07-12 | Usunięto DS1108I
| 2021-07-12 | Usunięto D1250 (Bateria 12V 5 Ah)

## SKD i BIS
Cennik SKD i BIS
Symbol | Numer SAP | Opis | Grupa produktowa | Cena REUP PLN | Status | Kod ABC | Kod grupy produktu | Kraj pochodzenia | Szacowany czas dostawy* (dni) | Zamówienie pakietowe | Gwarancja (lata) | Kod EAN | Uwagi
Access Management System (AMS)
AMS 5.0
AMS-BLIT | F.01U.406.304 | Licencja podstawowa LITE | 7G | 2304 | S3 | C | 49119900 | DE |  |  |  | 4060039159458 | Nowy produkt
AMS-BPLU | F.01U.406.305 | Licencja podstawowa PLUS | 7G | 4560 | S3 | C | 49119900 | DE |  |  |  | 4060039159465 | Nowy produkt
AMS-BPRO | F.01U.406.338 | Licencja podstawowa PRO | 7G | 18720 | S3 | C | 49119900 | DE |  |  |  | 4060039159472 | Nowy produkt
AMS-XCLIPRO | F.01U.408.542 | Licencja 1 operator (do licencji PRO) | 7G | 1920 | S3 | C | 49119900 | DE |  |  |  | 4060039162731 | Nowy produkt
AMS-X5CLIPRO | F.01U.408.543 | Licencja 5 operatorów (do licencji PRO) | 7G | 7680 | S3 | C | 49119900 | DE |  |  |  | 4060039162748 | Nowy produkt
AMS-XDIVPRO | F.01U.408.544 | Licencja 1 dywizja (do licencji PRO) | 7G | 8640 | S3 | C | 49119900 | DE |  |  |  | 4060039162755 | Nowy produkt
AMS-X32DORPRO | F.01U.408.545 | Licencja 32 drzwi (do licencji PRO) | 7G | 3360 | S3 | C | 49119900 | DE |  |  |  | 4060039162762 | Nowy produkt
AMS-X128DORPRO | F.01U.408.546 | Licencja 128 drzwi (do licencji PRO) | 7G | 10080 | S3 | C | 49119900 | DE |  |  |  | 4060039162779 | Nowy produkt
AMS-X512DORPRO | F.01U.408.547 | Licencja 512 drzwi (do licencji PRO) | 7G | 30240 | S3 | C | 49119900 | DE |  |  |  | 4060039162786 | Nowy produkt
AMS-X10KCRDPRO | F.01U.408.565 | Licencja 10000 kart (do licencji PRO) | 7G | 19200 | S3 | C | 49119900 | DE |  |  |  | 4060039162908 | Nowy produkt
AMS-X50KCRDPRO | F.01U.408.566 | Licencja 50000 kart (do licencji PRO) | 7G | 96000 | S3 | C | 49119900 | DE |  |  |  | 4060039162915 | Nowy produkt
AMS-XMACPRO | F.01U.408.567 | Licencja 1 usługa MAC (do licencji PRO) | 7G | 2880 | S3 | C | 49119900 | DE |  |  |  | 4060039162922 | Nowy produkt
AMS-XKEYPRO | F.01U.408.568 | Licencja 1 depozytor kluczy (do licencji PRO) | 7G | 7200 | S3 | C | 49119900 | DE |  |  |  | 4060039162939 | Nowy produkt
AMS-X25OFFPRO | F.01U.408.569 | Licencja 25 zamków bezprzewodowych Pegasys (do licencji PRO) | 7G | 5040 | S3 | C | 49119900 | DE |  |  |  | 4060039162946 | Nowy produkt
AMS-X25OSOPRO | F.01U.408.570 | Licencja 25 zamków bezprzewodowe OSO-SO (do licencji PRO) | 7G | 6000 | S3 | C | 49119900 | DE |  |  |  | 4060039162953 | Nowy produkt
AMS-X25SIOPRO | F.01U.408.571 | Licencja 25 zamków bezprzewodowe SmartIntego (do licencji PRO) | 7G | 9840 | S3 | C | 49119900 | DE |  |  |  | 4060039162960 | Nowy produkt
AMS-XCLIPLU | F.01U.408.574 | Licencja 1 operator (do licencji PLUS) | 7G | 1920 | S3 | C | 49119900 | DE |  |  |  | 4060039162991 | Nowy produkt
AMS-XDIVPLU | F.01U.408.575 | Licencja 1 dywizja (do licencji PLUS) | 7G | 8640 | S3 | C | 49119900 | DE |  |  |  | 4060039163004 | Nowy produkt
AMS-X32DORPLU | F.01U.408.576 | Licencja 32 drzwi (do licencji PLUS) | 7G | 3840 | S3 | C | 49119900 | DE |  |  |  | 4060039163011 | Nowy produkt
AMS-X128DORPLU | F.01U.408.578 | Licencja 128 drzwi (do licencji PLUS) | 7G | 11520 | S3 | C | 49119900 | DE |  |  |  | 4060039163028 | Nowy produkt
AMS-X1KCRDPLU | F.01U.408.579 | Licencja 1000 kart (do licencji PLUS) | 7G | 5760 | S3 | C | 49119900 | DE |  |  |  | 4060039163035 | Nowy produkt
AMS-X10KCRDPLU | F.01U.408.580 | Licencja 10000 kart (do licencji PLUS) | 7G | 28800 | S3 | C | 49119900 | DE |  |  |  | 4060039163042 | Nowy produkt
AMS-XMACPLU | F.01U.408.581 | Licencja 1 usługa MAC (do licencji PLUS) | 7G | 2880 | S3 | C | 49119900 | DE |  |  |  | 4060039163059 | Nowy produkt
AMS-X25OFFPLU | F.01U.408.582 | Licencja 25 zamków bezprzewodowych Pegasys (do licencji PLUS) | 7G | 5040 | S3 | C | 49119900 | DE |  |  |  | 4060039163066 | Nowy produkt
AMS-X25OSOPLU | F.01U.408.583 | Licencja 25 zamków bezprzewodowe OSO-SO (do licencji PLUS) | 7G | 6000 | S3 | C | 49119900 | DE |  |  |  | 4060039163073 | Nowy produkt
AMS-XCLILIT | F.01U.408.586 | Licencja 1 operator (do licencji LITE) | 7G | 1920 | S3 | C | 49119900 | DE |  |  |  | 4060039163103 | Nowy produkt
AMS-X32DORLIT | F.01U.408.587 | Licencja 32 drzwi (do licencji LITE) | 7G | 4320 | S3 | C | 49119900 | DE |  |  |  | 4060039163110 | Nowy produkt
AMS-X100CRDLIT | F.01U.408.588 | Licencja 100 kart (do licencji LITE) | 7G | 1440 | S3 | C | 49119900 | DE |  |  |  | 4060039163127 | Nowy produkt
AMS-X1KCRDLIT | F.01U.408.589 | Licencja 1000 kart (do licencji LITE) | 7G | 7200 | S3 | C | 49119900 | DE |  |  |  | 4060039163134 | Nowy produkt
AMS-FVISPLU | F.01U.409.103 | Licencja zarządzania gośćmi (do licencji PLUS) | 7G | 6000 | S3 | C | 99999999 | DE |  |  |  | 4060039163684 | Nowy produkt
AMS-FVISLIT | F.01U.409.060 | Licencja zarządzania gośćmi (do licencji LITE) | 7G | 7200 | S3 | C | 99999999 | DE |  |  |  | 4060039163615 | Nowy produkt
AMS 4.0
AMS-BASE-LITE40 | F.01U.395.556 | Lite - licencja podstawowa | 7G | 2304 | S3 | C | 49119900 | DE |  |  |  | 4060039133717
AMS-BASE-PLUS40 | F.01U.395.557 | Plus - licencja podstawowa | 7G | 4560 | S3 | C | 49119900 | DE |  |  |  | 4060039133724
AMS-BASE-PRO40 | F.01U.395.558 | Pro - licencja podstawowa | 7G | 14818 | S3 | C | 49119900 | DE |  |  |  | 4060039133731
AMS-XCLI-1V40 | F.01U.395.559 | Licencja 1 operator | 7G | 2117 | S3 | C | 49119900 | DE |  |  |  | 4060039133748
AMS-XCLI-5V40 | F.01U.395.560 | Licencja 5 operatorów | 7G | 8467 | S3 | C | 49119900 | DE |  |  |  | 4060039133755
AMS-XMAC-1V40 | F.01U.395.561 | Licencja 1 usługa MAC | 7G | 6350 | S3 | C | 49119900 | DE |  |  |  | 4060039133762
AMS-XMAC-5V40 | F.01U.395.562 | Licencja 5 usług MAC | 7G | 25402 | S3 | C | 49119900 | DE |  |  |  | 4060039133779
AMS-XDIV-1V40 | F.01U.395.563 | Licencja 1 dywizja | 7G | 4234 | S3 | C | 49119900 | DE |  |  |  | 4060039133786
AMS-XDRS-32V40 | F.01U.395.564 | Licencja 32 drzwi | 7G | 4234 | S3 | C | 49119900 | DE |  |  |  | 4060039133793
AMS-XDRS-128V40 | F.01U.395.565 | Licencja 128 drzwi | 7G | 12701 | S3 | C | 49119900 | DE |  |  |  | 4060039133809
AMS-XDRS-512V40 | F.01U.395.566 | Licencja 512 drzwi | 7G | 38102 | S3 | C | 49119900 | DE |  |  |  | 4060039133816
AMS-XOND-25V40 | F.01U.395.567 | Licencja 25 zamków bezprzewodowych online | 7G | 10320 | S3 | C | 49119900 | DE |  |  |  | 4060039133823
AMS-XOFF-25V40 | F.01U.395.568 | Licencja 25 zamków bezprzewodowych offline | 7G | 5294 | S3 | C | 49119900 | DE |  |  |  | 4060039133830
AMS-XOSO-25V40 | F.01U.402.818 | Licencja 25 zamków bezprzewodowe OSO-SO | 7G | 7411 | S3 | C | 49119900 | DE |  |  |  | 4060039153753
AMS-XCRD-100V40 | F.01U.395.569 | Licencja 100 kart | 7G | 1589 | S3 | C | 49119900 | DE |  |  |  | 4060039133847
AMS-XCRD-1KV40 | F.01U.395.570 | Licencja 1000 kart | 7G | 5294 | S3 | C | 49119900 | DE |  |  |  | 4060039133854
AMS-XCRD-10KV40 | F.01U.395.571 | Licencja 10000 kart | 7G | 31752 | S3 | C | 49119900 | DE |  |  |  | 4060039133861
AMS-XCRD-50KV40 | F.01U.395.572 | Licencja 50000 kart | 7G | 116424 | S3 | C | 49119900 | DE |  |  |  | 4060039133878
AMS-FVIS-WEBV40 | F.01U.395.573 | Licencja zarządzania gośćmi | 7G | 6350 | S3 | C | 49119900 | DE |  |  |  | 4060039133885
AMS-FUPG-TOPL40 | F.01U.395.577 | Licencja aktualizacja z Lite do Plus | 7G | 3178 | S3 | C | 49119900 | DE |  |  |  | 4060039133922
AMS-FUPG-TOPR40 | F.01U.395.578 | Licencja aktualizacja z Plus do Pro | 7G | 12701 | S3 | C | 49119900 | DE |  |  |  | 4060039133939
AMS 3.0
AMS-FVIS-WEBV30 | F.01U.395.536 | Licencja zarządzania gośćmi | 7G | 6350 | S3 | C | 4911990000 | DE |  |  |  | 4060039133670
AMS-XDIV-1V30 | F.01U.387.838 | Licencja 1 dywizja | 7G | 4234 | S3 | C | 4911990000 | DE |  |  |  | 4060039116451
AMS-XCLI-1V30 | F.01U.386.727 | Licencja 1 operator | 7G | 2117 | S3 | C | 4911990000 | DE |  |  |  | 4060039113870
AMS-XCLI-5V30 | F.01U.386.728 | Licencja 5 operatorów | 7G | 8467 | S3 | C | 4911990000 | DE |  |  |  | 4060039113887
AMS-XMAC-1V30 | F.01U.386.729 | Licencja 1 usługa MAC | 7G | 6350 | S3 | C | 4911990000 | DE |  |  |  | 4060039113894
AMS-XMAC-5V30 | F.01U.386.730 | Licencja 5 usług MAC | 7G | 25402 | S3 | C | 4911990000 | DE |  |  |  | 4060039113900
AMS-XDRS-32V30 | F.01U.386.731 | Licencja 32 drzwi | 7G | 4234 | S3 | C | 4911990000 | DE |  |  |  | 4060039113917
AMS-XDRS-128V30 | F.01U.386.732 | Licencja 128 drzwi | 7G | 12701 | S3 | C | 4911990000 | DE |  |  |  | 4060039113924
AMS-XDRS-512V30 | F.01U.386.733 | Licencja 512 drzwi | 7G | 38102 | S3 | C | 4911990000 | DE |  |  |  | 4060039113931
AMS-XOND-25V30 | F.01U.386.734 | Licencja 25 zamków bezprzewodowych online | 7G | 10320 | S3 | C | 4911990000 | DE |  |  |  | 4060039113948
AMS-XOFF-25V30 | F.01U.386.735 | Licencja 25 zamków bezprzewodowych offline | 7G | 5294 | S3 | C | 4911990000 | DE |  |  |  | 4060039113955
AMS-XCRD-100V30 | F.01U.386.736 | Licencja 100 kart | 7G | 1589 | S3 | C | 4911990000 | DE |  |  |  | 4060039113962
AMS-XCRD-1KV30 | F.01U.386.737 | Licencja 1000 kart | 7G | 5294 | S3 | C | 4911990000 | DE |  |  |  | 4060039113979
AMS-XCRD-10KV30 | F.01U.386.738 | Licencja 10000 kart | 7G | 31752 | S3 | C | 4911990000 | DE |  |  |  | 4060039113986
AMS-XCRD-50KV30 | F.01U.386.739 | Licencja 50000 kart | 7G | 116424 | S3 | C | 4911990000 | DE |  |  |  | 4060039113993
AMS-BUPG-TOPL30 | F.01U.386.742 | Licencja aktualizacja z Lite do Plus | 7G | 3178 | S3 | C | 4911990000 | DE |  |  |  | 4060039114020
AMS-BUPG-TOPR30 | F.01U.386.743 | Licencja aktualizacja z Plus do Pro | 7G | 12701 | S3 | C | 4911990000 | DE |  |  |  | 4060039114037
AMS 2.0
AMS-XDIV-1V20 | F.01U.379.426 | Licencja 1 dywizja | 7G | 4234 | S3 | C | 4911990000 | DE |  |  |  | 4060039096593
AMS-XCLI-1V20 | F.01U.363.050 | Licencja 1 operator | 7G | 2117 | S3 | C | 4911990000 | DE |  |  |  | 4060039080646
AMS-XCLI-5V20 | F.01U.363.051 | Licencja 5 operatorów | 7G | 8467 | S3 | C | 4911990000 | DE |  |  |  | 4060039080653
AMS-XMAC-1V20 | F.01U.363.052 | Licencja 1 usługa MAC | 7G | 6350 | S3 | C | 4911990000 | DE |  |  |  | 4060039080660
AMS-XMAC-5V20 | F.01U.363.053 | Licencja 5 usług MAC | 7G | 25402 | S3 | C | 4911990000 | DE |  |  |  | 4060039080677
AMS-XDRS-32V20 | F.01U.363.054 | Licencja 32 drzwi | 7G | 4234 | S3 | C | 4911990000 | DE |  |  |  | 4060039080684
AMS-XDRS-128V20 | F.01U.363.055 | Licencja 128 drzwi | 7G | 12701 | S3 | C | 4911990000 | DE |  |  |  | 4060039080691
AMS-XDRS-512V20 | F.01U.363.056 | Licencja 512 drzwi | 7G | 38102 | S3 | C | 4911990000 | DE |  |  |  | 4060039080707
AMS-XOND-25V20 | F.01U.363.057 | Licencja 25 zamków bezprzewodowych online | 7G | 10320 | S3 | C | 4911990000 | DE |  |  |  | 4060039080714
AMS-XCRD-100V20 | F.01U.363.058 | Licencja 100 kart | 7G | 1589 | S3 | C | 4911990000 | DE |  |  |  | 4060039080721
AMS-XCRD-1KV20 | F.01U.363.059 | Licencja 1000 kart | 7G | 5294 | S3 | C | 4911990000 | DE |  |  |  | 4060039080738
AMS-XCRD-10KV20 | F.01U.363.060 | Licencja 10000 kart | 7G | 31752 | S3 | C | 4911990000 | DE |  |  |  | 4060039080745
AMS-XCRD-50KV20 | F.01U.363.061 | Licencja 50000 kart | 7G | 116424 | S3 | C | 4911990000 | DE |  |  |  | 4060039080752
AMS-FUPG-TOPL20 | F.01U.358.069 | Licencja aktualizacja z Lite do Plus | 7G | 3178 | S3 | C | 4911990000 | DE |  |  |  | 4060039068309
AMS-FUPG-TOPR20 | F.01U.358.070 | Licencja aktualizacja z Plus do Pro | 7G | 12701 | S3 | C | 4911990000 | DE |  |  |  | 4060039068316
AMS - Software Maintenance Agreement
AMS - SMA 1 rok
AMS-SMA-LITE | F.01U.363.506 | AMS licencja SMA dla AMS-BASE-LITE*, 1 rok | 7G | 254 | S3 | C | 4911990000 | DE |  |  |  | 4060039081780
AMS-SMA-PLUS | F.01U.363.507 | AMS licencja SMA dla AMS-BASE-PLUS*, 1 rok | 7G | 509 | S3 | C | 4911990000 | DE |  |  |  | 4060039081797
AMS-SMA-PRO | F.01U.363.508 | AMS licencja SMA dla AMS-BASE-PRO*, 1 rok | 7G | 1776 | S3 | C | 4911990000 | DE |  |  |  | 4060039081803
AMS-SMA-VIS | F.01U.395.537 | AMS licencja SMA dla AMS-FVIS-WEBV*, 1 rok | 7G | 763 | S3 | C | 4911990000 | DE |  |  |  | 4060039133687
AMS-SMA-VISPLU | F.01U.409.105 | AMS licencja SMA dla AMS-FVISPLU, 1 rok | 7G | 720 | S3 | C | 99999999 | DE |  |  |  | 4060039163707
AMS-SMA-VISLIT | F.01U.409.104 | AMS licencja SMA dla AMS-FVISLIT, 1 rok | 7G | 864 | S3 | C | 99999999 | DE |  |  |  | 4060039163691
AMS-SMA-1DIV | F.01U.379.427 | AMS licencja SMA dla AMS-XDIV-1V*, 1 rok | 7G | 509 | S3 | C | 4911990000 | DE |  |  |  | 4060039096609
AMS-SMA-1CLI | F.01U.363.509 | AMS licencja SMA dla AMS-XCLI-1V*, 1 rok | 7G | 254 | S3 | C | 4911990000 | DE |  |  |  | 4060039081810
AMS-SMA-5CLI | F.01U.363.510 | AMS licencja SMA dla AMS-XCLI-5V*, 1 rok | 7G | 1018 | S3 | C | 4911990000 | DE |  |  |  | 4060039081827
AMS-SMA-1MAC | F.01U.363.511 | AMS licencja SMA dla AMS-XMAC-1V*, 1 rok | 7G | 763 | S3 | C | 4911990000 | DE |  |  |  | 4060039081834
AMS-SMA-5MAC | F.01U.363.512 | AMS licencja SMA dla AMS-XMAC-5V*, 1 rok | 7G | 3048 | S3 | C | 4911990000 | DE |  |  |  | 4060039081841
AMS-SMA-32DRS | F.01U.363.513 | AMS licencja SMA dla AMS-XDRS-32V*, 1 rok | 7G | 509 | S3 | C | 4911990000 | DE |  |  |  | 4060039081858
AMS-SMA-128DRS | F.01U.363.514 | AMS licencja SMA dla AMS-XDRS-128V*, 1 rok | 7G | 1526 | S3 | C | 4911990000 | DE |  |  |  | 4060039081865
AMS-SMA-512DRS | F.01U.363.515 | AMS licencja SMA dla AMS-XDRS-512V*, 1 rok | 7G | 4574 | S3 | C | 4911990000 | DE |  |  |  | 4060039081872
AMS-SMA-25OND | F.01U.361.082 | AMS licencja SMA dla AMS-XOND-25V*, 1 rok | 7G | 1238 | S3 | C | 4911990000 | DE |  |  |  | 4060039076731
AMS-SMA-25OFF | F.01U.386.744 | AMS licencja SMA dla AMS-XOFF-25V*, 1 rok | 7G | 634 | S3 | C | 4911990000 | DE |  |  |  | 4060039114044
AMS-SMA-25OSO | F.01U.402.820 | AMS licencja SMA dla AMS-XOSO-25V*, 1 rok | 7G | 889 | S3 | C | 4911990000 | DE |  |  |  | 4060039153760
AMS-SMA-100CRD | F.01U.363.516 | AMS licencja SMA dla AMS-XCRD-100V*, 1 rok | 7G | 191 | S3 | C | 4911990000 | DE |  |  |  | 4060039081889
AMS-SMA-1KCRD | F.01U.363.517 | AMS licencja SMA dla AMS-XCRD-1KV*, 1 rok | 7G | 634 | S3 | C | 4911990000 | DE |  |  |  | 4060039081896
AMS-SMA-10KCRD | F.01U.363.518 | AMS licencja SMA dla AMS-XCRD-10KV*, 1 rok | 7G | 3811 | S3 | C | 4911990000 | DE |  |  |  | 4060039081902
AMS-SMA-50KCRD | F.01U.363.519 | AMS licencja SMA dla AMS-XCRD-50KV*, 1 rok | 7G | 13973 | S3 | C | 4911990000 | DE |  |  |  | 4060039081919
AMS-SMA-1KEY | F.01U.408.761 | AMS licencja SMA dla AMS-XKEYPRO, 1 rok | 7G | 864 | S3 | C | 49119900 | DE |  |  |  | 4060039163240
AMS-SMA-TOPLUS | F.01U.379.428 | AMS licencja SMA dla AMS-FUPG-TOPLUS, 1rok | 7G | 381 | S3 | C | 4911990000 | DE |  |  |  | 4060039096616
AMS-SMA-TOPRO | F.01U.379.429 | AMS licencja SMA dla AMS-FUPG-TOPRO, 1rok | 7G | 1526 | S3 | C | 4911990000 | DE |  |  |  | 4060039096623
Building Integration System (BIS) Software
Licencje ogólne dla BIS 4.6 i nowszych
BIS-FOPC-PAVI | F.01U.351.070 | BIS - Integracja PAVIRO (serwer OPC) | 7G | 16195 | S3 | C | 4911990000 | DE |  |  |  | 4060039027634
BIS-FOPC-MAIL | F.01U.351.071 | BIS - OPC email serwer (powiadamianie email) | 7G | 16195 | S3 | C | 4911990000 | DE |  |  |  | 4060039027641
BIS-FOPC-SMS | F.01U.351.072 | BIS - OPC SMS serwer (powiadamianie SMS) | 7G | 16195 | S3 | C | 4911990000 | DE |  |  |  | 4060039027658
BIS 4.9
Pakiety podstawowe
BIS-BGEN-B49 | F.01U.395.600 | Pakiet podstawowy | 7G | 16195 | S3 | C | 4911990000 | DE |  |  |  | 4060039133960
BIS-BGEN-BAS49 | F.01U.395.601 | Pakiet podstawowy bez wizualizacji (Alarm Document Package) | 7G | 11875 | S3 | C | 4911990000 | DE |  |  |  | 4060039133977
BIS-BASE-PLUS49 | F.01U.395.599 | BIS Plus - Zestaw licencji | 7G | 16195 | S3 | C | 4911990000 | DE
Rozszerzenia ogólne
BIS-FGEN-AMPK49 | F.01U.395.602 | BIS Alarm Management Package | 7G | 10795 | S3 | C | 4911990000 | DE |  |  |  | 4060039133984
BIS-XGEN-1CLI49 | F.01U.395.603 | Licencja na 1 dodatkowego operatora | 7G | 5400 | S3 | C | 4911990000 | DE |  |  |  | 4060039133991
BIS-XGEN-5CLI49 | F.01U.395.604 | Licencja na 5 dodatkowych operatorów | 7G | 21590 | S3 | C | 4911990000 | DE |  |  |  | 4060039134004
BIS-XGEN-10CL49 | F.01U.395.605 | Licencja na 10 dodatkowych operatorów | 7G | 32386 | S3 | C | 4911990000 | DE |  |  |  | 4060039134011
BIS-XGEN-1DIV49 | F.01U.395.606 | Dodatkowa 1 dywizja | 7G | 5400 | S3 | C | 4911990000 | DE |  |  |  | 4060039134028
BIS-XGEN-10DV49 | F.01U.395.607 | Dodatkowych 10 dywizji | 7G | 37786 | S3 | C | 4911990000 | DE |  |  |  | 4060039134035
BIS-FGEN-MSRV49 | F.01U.395.608 | Połączenie BIS Multi-Server (per server) | 7G | 24288 | S3 | C | 4911990000 | DE |  |  |  | 4060039134042
Automation Engine
BIS-FAUE-BPA49 | F.01U.395.609 | Automation Engine - Pakiet podstawowy | 7G | 8486 | S3 | C | 4911990000 | DE |  |  |  | 4060039134059
BIS-XAUE-100P49 | F.01U.395.610 | 100 dodatkowych punktów detekcyjnych | 7G | 1982 | S3 | C | 4911990000 | DE |  |  |  | 4060039134066
BIS-XAUE-1KP49 | F.01U.395.611 | 1000 dodatkowych punktów detekcyjnych | 7G | 15835 | S3 | C | 4911990000 | DE |  |  |  | 4060039134073
BIS-FGEN-BVMS49 | F.01U.395.612 | Integracja BIS-BVMS (wymagana również MBV-FOPC-XX z cennika CCTV) | 7G | 10795 | S3 | C | 4911990000 | DE |  |  |  | 4060039134080
Access Engine
BIS-FACE-BPA49 | F.01U.395.613 | Access Engine - Pakiet podstawowy | 7G | 8486 | S3 | C | 4911990000 | DE |  |  |  | 4060039134097
BIS-XACE-100C49 | F.01U.395.614 | Dodatkowych 100 kart w systemie | 7G | 1080 | S3 | C | 4911990000 | DE |  |  |  | 4060039134103
BIS-XACE-1KC49 | F.01U.395.615 | Dodatkowych 1000 kart w systemie | 7G | 9715 | S3 | C | 4911990000 | DE |  |  |  | 4060039134110
BIS-XACE-10KC49 | F.01U.395.616 | Dodatkowych 10 000 kart w systemie | 7G | 48581 | S3 | C | 4911990000 | DE |  |  |  | 4060039134127
BIS-XACE-50KC49 | F.01U.395.617 | Dodatkowych 50 000 kart w systemie | 7G | 97162 | S3 | C | 4911990000 | DE |  |  |  | 4060039134134
BIS-XACE-32DR49 | F.01U.395.618 | Dodatkowe 32-przejścia | 7G | 9715 | S3 | C | 4911990000 | DE |  |  |  | 4060039134141
BIS-XACE-128D49 | F.01U.395.619 | Dodatkowych 128-przejść | 7G | 29150 | S3 | C | 4911990000 | DE |  |  |  | 4060039134158
BIS-XACE-512D49 | F.01U.395.620 | Dodatkowych 512-przejść | 7G | 87446 | S3 | C | 4911990000 | DE |  |  |  | 4060039134165
BIS-XACE-25OF49 | F.01U.395.622 | Licencja 25 zamków bezprzewodowych offline | 7G | 6115 | S3 | C | 4911990000 | DE |  |  |  | 4060039134189
BIS-XACE-25ON49 | F.01U.395.623 | Licencja 25 zamków bezprzewodowych online | 7G | 10526 | S3 | C | 4911990000 | DE |  |  |  | 4060039134196
BIS-XACE-25OS49 | F.01U.402.821 | Licencja 25 zamków bezprzewodowe OSO-SO | 7G | 8467 | S3 | C | 4911990000 | DE |  |  |  | 4060039153777
BIS-XACE-1KEY49 | F.01U.395.624 | Licencja 1 depozytor kluczy | 7G | 8486 | S3 | C | 4911990000 | DE |  |  |  | 4060039134202
BIS-XACE-1MAC49 | F.01U.395.625 | Dodatkowa 1 usługa MAC | 7G | 8486 | S3 | C | 4911990000 | DE |  |  |  | 4060039134219
BIS-XACE-10MC49 | F.01U.395.626 | Dodatkowych 10 usług MAC | 7G | 64776 | S3 | C | 4911990000 | DE |  |  |  | 4060039134226
BIS-FACE-API49 | F.01U.395.627 | Interfejs programistyczny API dla AccessEngine | 7G | 16195 | S3 | C | 4911990000 | DE |  |  |  | 4060039134233
BIS-FACE-VISWEB49 | F.01U.395.629 | Licencja zarządzanie gośćmi | 7G | 10795 | S3 | C | 4911990000 | DE |  |  |  | 4060039134257
Video Engine
BIS-FVIE-BPA49 | F.01U.395.631 | Video Engine - Pakiet podstawowy | 7G | 8486 | S3 | C | 4911990000 | DE |  |  |  | 4060039134271
BIS-XVIE-1CHA49 | F.01U.395.632 | Video Engine - dodatkowy kanał video | 7G | 1022 | S3 | C | 4911990000 | DE |  |  |  | 4060039134288
BIS 4.8
Pakiety podstawowe
BIS-BGEN-B48 | F.01U.386.750 | Pakiet podstawowy | 7G | 16195 | S3 | C | 4911990000 | DE |  |  |  | 4060039114082
BIS-BGEN-BAS48 | F.01U.392.550 | Pakiet podstawowy bez wizualizacji (Alarm Document Package) | 7G | 11875 | S3 | C | 4911990000 | DE |  |  |  | 4060039126931
BIS-BASE-PLUS48 |  | BIS Plus - Zestaw licencji | 7G | 16195 | S3 | C | 4911990000 | DE
Rozszerzenia ogólne
BIS-FGEN-AMPK48 | F.01U.386.751 | BIS Alarm Management Package | 7G | 10795 | S3 | C | 4911990000 | DE |  |  |  | 4060039114099
BIS-XGEN-1CLI48 | F.01U.386.752 | Licencja na 1 dodatkowego operatora | 7G | 5400 | S3 | C | 4911990000 | DE |  |  |  | 4060039114105
BIS-XGEN-5CLI48 | F.01U.386.753 | Licencja na 5 dodatkowych operatorów | 7G | 21590 | S3 | C | 4911990000 | DE |  |  |  | 4060039114112
BIS-XGEN-10CL48 | F.01U.386.754 | Licencja na 10 dodatkowych operatorów | 7G | 32386 | S3 | C | 4911990000 | DE |  |  |  | 4060039114129
BIS-XGEN-1DIV48 | F.01U.386.755 | Dodatkowa 1 dywizja | 7G | 5400 | S3 | C | 4911990000 | DE |  |  |  | 4060039114136
BIS-XGEN-10DV48 | F.01U.386.756 | Dodatkowych 10 dywizji | 7G | 37786 | S3 | C | 4911990000 | DE |  |  |  | 4060039114143
BIS-FGEN-MSRV48 | F.01U.386.757 | Połączenie BIS Multi-Server (per server) | 7G | 24288 | S3 | C | 4911990000 | DE |  |  |  | 4060039114150
Automation Engine
BIS-FAUE-BPA48 | F.01U.386.758 | Automation Engine - Pakiet podstawowy | 7G | 8486 | S3 | C | 4911990000 | DE |  |  |  | 4060039114167
BIS-XAUE-100P48 | F.01U.386.759 | 100 dodatkowych punktów detekcyjnych | 7G | 1982 | S3 | C | 4911990000 | DE |  |  |  | 4060039114174
BIS-XAUE-1KP48 | F.01U.386.760 | 1000 dodatkowych punktów detekcyjnych | 7G | 15835 | S3 | C | 4911990000 | DE |  |  |  | 4060039114181
BIS-FGEN-BVMS48 | F.01U.386.761 | Integracja BIS-BVMS (wymagana również MBV-FOPC-XX z cennika CCTV) | 7G | 10795 | S3 | C | 4911990000 | DE |  |  |  | 4060039114198
Access Engine
BIS-FACE-BPA48 | F.01U.386.762 | Access Engine - Pakiet podstawowy | 7G | 8486 | S3 | C | 4911990000 | DE |  |  |  | 4060039114204
BIS-XACE-100C48 | F.01U.386.763 | Dodatkowych 100 kart w systemie | 7G | 1080 | S3 | C | 4911990000 | DE |  |  |  | 4060039114211
BIS-XACE-1KC48 | F.01U.386.764 | Dodatkowych 1000 kart w systemie | 7G | 9715 | S3 | C | 4911990000 | DE |  |  |  | 4060039114228
BIS-XACE-10KC48 | F.01U.386.765 | Dodatkowych 10 000 kart w systemie | 7G | 48581 | S3 | C | 4911990000 | DE |  |  |  | 4060039114235
BIS-XACE-50KC48 | F.01U.386.766 | Dodatkowych 50 000 kart w systemie | 7G | 97162 | S3 | C | 4911990000 | DE |  |  |  | 4060039114242
BIS-XACE-32DR48 | F.01U.386.767 | Dodatkowe 32-przejścia | 7G | 9715 | S3 | C | 4911990000 | DE |  |  |  | 4060039114259
BIS-XACE-128D48 | F.01U.386.768 | Dodatkowych 128-przejść | 7G | 29150 | S3 | C | 4911990000 | DE |  |  |  | 4060039114266
BIS-XACE-512D48 | F.01U.386.769 | Dodatkowych 512-przejść | 7G | 87446 | S3 | C | 4911990000 | DE |  |  |  | 4060039114273
BIS-XACE-1MAC48 | F.01U.386.774 | Dodatkowa 1 usługa MAC | 7G | 8486 | S3 | C | 4911990000 | DE |  |  |  | 4060039114327
BIS-XACE-10MC48 | F.01U.386.775 | Dodatkowych 10 usług MAC | 7G | 64776 | S3 | C | 4911990000 | DE |  |  |  | 4060039114334
BIS-FACE-API48 | F.01U.386.776 | Interfejs programistyczny API dla AccessEngine | 7G | 16195 | S3 | C | 4911990000 | DE |  |  |  | 4060039114341
Video Engine
BIS-FVIE-BPA48 | F.01U.388.192 | Video Engine - Pakiet podstawowy | 7G | 8486 | S3 | C | 4911990000 | DE |  |  |  | 4060039118400
BIS-XVIE-1CHA48 | F.01U.388.193 | Video Engine - dodatkowy kanał video | 7G | 1022 | S3 | C | 4911990000 | DE |  |  |  | 4060039118417
BIS 4.7
Pakiety podstawowe
BIS-BGEN-B47 | F.01U.363.007 | Pakiet podstawowy | 7G | 16195 | S3 | C | 4911990000 | DE |  |  |  | 4060039080219
BIS-BGEN-BAS47 | F.01U.363.008 | Pakiet podstawowy bez wizualizacji (Alarm Document Package) | 7G | 11875 | S3 | C | 4911990000 | DE |  |  |  | 4060039080226
BIS-BASE-PLUS47 | F.01U.363.006 | BIS Plus - Zestaw licencji | 7G | 16195 | S3 | C | 4911990000 | DE
Rozszerzenia ogólne
BIS-FGEN-AMPK47 | F.01U.363.009 | BIS Alarm Management Package | 7G | 10795 | S3 | C | 4911990000 | DE |  |  |  | 4060039080233
BIS-XGEN-1CLI47 | F.01U.363.010 | Licencja na 1 dodatkowego operatora | 7G | 5400 | S3 | C | 4911990000 | DE |  |  |  | 4060039080240
BIS-XGEN-5CLI47 | F.01U.363.011 | Licencja na 5 dodatkowych operatorów | 7G | 21590 | S3 | C | 4911990000 | DE |  |  |  | 4060039080257
BIS-XGEN-10CL47 | F.01U.363.012 | Licencja na 10 dodatkowych operatorów | 7G | 32386 | S3 | C | 4911990000 | DE |  |  |  | 4060039080264
BIS-XGEN-1DIV47 | F.01U.363.013 | Dodatkowa 1 dywizja | 7G | 5400 | S3 | C | 4911990000 | DE |  |  |  | 4060039080271
BIS-XGEN-10DV47 | F.01U.363.014 | Dodatkowych 10 dywizji | 7G | 37786 | S3 | C | 4911990000 | DE |  |  |  | 4060039080288
BIS-FGEN-MSRV47 | F.01U.363.015 | Połączenie BIS Multi-Server (per server) | 7G | 24288 | S3 | C | 4911990000 | DE |  |  |  | 4060039080295
Automation Engine
BIS-FAUE-BPA47 | F.01U.363.016 | Automation Engine - Pakiet podstawowy | 7G | 8486 | S3 | C | 4911990000 | DE |  |  |  | 4060039080301
BIS-XAUE-100P47 | F.01U.363.017 | 100 dodatkowych punktów detekcyjnych | 7G | 1982 | S3 | C | 4911990000 | DE |  |  |  | 4060039080318
BIS-XAUE-1KP47 | F.01U.363.018 | 1000 dodatkowych punktów detekcyjnych | 7G | 15835 | S3 | C | 4911990000 | DE |  |  |  | 4060039080325
BIS-FGEN-BVMS47 | F.01U.363.019 | Integracja BIS-BVMS (wymagana również MBV-FOPC-XX z cennika CCTV) | 7G | 10795 | S3 | C | 4911990000 | DE |  |  |  | 4060039080332
Access Engine
BIS-FACE-BPA47 | F.01U.363.020 | Access Engine - Pakiet podstawowy | 7G | 8486 | S3 | C | 4911990000 | DE |  |  |  | 4060039080349
BIS-XACE-100C47 | F.01U.363.021 | Dodatkowych 100 kart w systemie | 7G | 1080 | S3 | C | 4911990000 | DE |  |  |  | 4060039080356
BIS-XACE-1KC47 | F.01U.363.022 | Dodatkowych 1000 kart w systemie | 7G | 9715 | S3 | C | 4911990000 | DE |  |  |  | 4060039080363
BIS-XACE-10KC47 | F.01U.363.023 | Dodatkowych 10 000 kart w systemie | 7G | 48581 | S3 | C | 4911990000 | DE |  |  |  | 4060039080370
BIS-XACE-50KC47 | F.01U.363.024 | Dodatkowych 50 000 kart w systemie | 7G | 97162 | S3 | C | 4911990000 | DE |  |  |  | 4060039080387
BIS-XACE-32DR47 | F.01U.363.025 | Dodatkowe 32-przejścia | 7G | 9715 | S3 | C | 4911990000 | DE |  |  |  | 4060039080394
BIS-XACE-128D47 | F.01U.363.026 | Dodatkowych 128-przejść | 7G | 29150 | S3 | C | 4911990000 | DE |  |  |  | 4060039080400
BIS-XACE-512D47 | F.01U.363.027 | Dodatkowych 512-przejść | 7G | 87446 | S3 | C | 4911990000 | DE |  |  |  | 4060039080417
BIS-XACE-1MAC47 | F.01U.363.033 | Dodatkowa 1 usługa MAC | 7G | 8486 | S3 | C | 4911990000 | DE |  |  |  | 4060039080479
BIS-XACE-10MC47 | F.01U.363.034 | Dodatkowych 10 usług MAC | 7G | 64776 | S3 | C | 4911990000 | DE |  |  |  | 4060039080486
BIS-FACE-API47 | F.01U.363.035 | Interfejs programistyczny API dla AccessEngine | 7G | 16195 | S3 | C | 4911990000 | DE |  |  |  | 4060039080493
Video Engine
BIS-FVIE-BPA47 | F.01U.381.802 | Video Engine - Pakiet podstawowy | 7G | 8486 | S3 | C | 4911990000 | DE |  |  |  | 4060039100627
BIS-XVIE-1CHA47 | F.01U.381.803 | Video Engine - dodatkowy kanał video | 7G | 1022 | S3 | C | 4911990000 | DE |  |  |  | 4060039100634
BIS 4.6
BIS-BGEN-B46 | F.01U.351.029 | Pakiet podstawowy | 7G | 16195 | S3 | C | 4911990000 | DE |  |  |  | 4060039027221
BIS-BGEN-BAS46 | F.01U.351.030 | Pakiet podstawowy bez wizualizacji (Alarm Document Package) | 7G | 11875 | S3 | C | 4911990000 | DE |  |  |  | 4060039027238
BIS-BASE-PLUS46 | F.01U.359.088 | BIS Plus - Zestaw licencji | 7G | 16195 | S3 | C | 4911990000 | DE
BIS-FGEN-AMPK46 | F.01U.351.031 | BIS Alarm Management Package | 7G | 10795 | S3 | C | 4911990000 | DE |  |  |  | 4060039027245
BIS-XGEN-1CLI46 | F.01U.351.032 | Licencja na 1 dodatkowego operatora | 7G | 5400 | S3 | C | 4911990000 | DE |  |  |  | 4060039027252
BIS-XGEN-5CLI46 | F.01U.351.033 | Licencja na 5 dodatkowych operatorów | 7G | 21590 | S3 | C | 4911990000 | DE |  |  |  | 4060039027269
BIS-XGEN-10CL46 | F.01U.351.034 | Licencja na 10 dodatkowych operatorów | 7G | 32386 | S3 | C | 4911990000 | DE |  |  |  | 4060039027276
BIS-XGEN-1DIV46 | F.01U.351.035 | Dodatkowa 1 dywizja | 7G | 5400 | S3 | C | 4911990000 | DE |  |  |  | 4060039027283
BIS-XGEN-10DV46 | F.01U.351.036 | Dodatkowych 10 dywizji | 7G | 37786 | S3 | C | 4911990000 | DE |  |  |  | 4060039027290
BIS-FGEN-MSRV46 | F.01U.351.037 | Połączenie BIS Multi-Server (per server) | 7G | 24288 | S3 | C | 4911990000 | DE |  |  |  | 4060039027306
BIS-FAUE-BPA46 | F.01U.351.038 | Automation Engine Pakiet podstawowy | 7G | 8486 | S3 | C | 4911990000 | DE |  |  |  | 4060039027313
BIS-XAUE-100P46 | F.01U.351.039 | 100 dodatkowych punktów detekcyjnych | 7G | 1982 | S3 | C | 4911990000 | DE |  |  |  | 4060039027320
BIS-XAUE-1KP46 | F.01U.351.040 | 1000 dodatkowych punktów detekcyjnych | 7G | 15835 | S3 | C | 4911990000 | DE |  |  |  | 4060039027337
BIS-FACE-BPA46 | F.01U.351.041 | ACE pakiet podstawowy | 7G | 8486 | S3 | C | 4911990000 | DE |  |  |  | 4060039027344
BIS-XACE-100C46 | F.01U.351.042 | Dodatkowych 100 kart w systemie | 7G | 1080 | S3 | C | 4911990000 | DE |  |  |  | 4060039027351
BIS-XACE-1KC46 | F.01U.351.043 | Dodatkowych 1000 kart w systemie | 7G | 9715 | S3 | C | 4911990000 | DE |  |  |  | 4060039027368
BIS-XACE-10KC46 | F.01U.351.044 | Dodatkowych 10 000 kart w systemie | 7G | 48581 | S3 | C | 4911990000 | DE |  |  |  | 4060039027375
BIS-XACE-50KC46 | F.01U.351.045 | Dodatkowych 50 000 kart w systemie | 7G | 97162 | S3 | C | 4911990000 | DE |  |  |  | 4060039027382
BIS-XACE-32DR46 | F.01U.351.046 | Dodatkowe 32-przejścia | 7G | 9715 | S3 | C | 4911990000 | DE |  |  |  | 4060039027399
BIS-XACE-128D46 | F.01U.351.047 | Dodatkowych 128-przejść | 7G | 29150 | S3 | C | 4911990000 | DE |  |  |  | 4060039027405
BIS-XACE-512D46 | F.01U.351.048 | Dodatkowych 512-przejść | 7G | 87446 | S3 | C | 4911990000 | DE |  |  |  | 4060039027412
BIS-XACE-1MAC46 | F.01U.351.053 | Dodatkowa 1 usługa MAC | 7G | 8486 | S3 | C | 4911990000 | DE |  |  |  | 4060039027467
BIS-XACE-10MC46 | F.01U.351.054 | Dodatkowych 10 usług MAC | 7G | 64776 | S3 | C | 4911990000 | DE |  |  |  | 4060039027474
BIS-FACE-API46 | F.01U.351.055 | Interfejs programistyczny API dla AccessEngine | 7G | 16195 | S3 | C | 4911990000 | DE |  |  |  | 4060039027481
BIS-FVIE-BPA46 | F.01U.351.057 | VIE Pakiet podstawowy | 7G | 8486 | S3 | C | 4911990000 | DE |  |  |  | 4060039027504
BIS-XVIE-1CHA46 | F.01U.351.058 | VIE dodatkowy kanał video | 7G | 1022 | S3 | C | 4911990000 | DE |  |  |  | 4060039027511
BIS-FGEN-BVMS46 | F.01U.351.059 | Integracja BIS-BVMS (wymagana również MBV-FOPC-XX z cennika CCTV) | 7G | 10795 | S3 | C | 4911990000 | DE |  |  |  | 4060039027528
BIS 4.5 - tylko rozszerzenia
BIS-FGEN-AMPK45 | F.01U.346.051 | BIS Alarm Management Package | 7G | 10795 | S3 | C | 4911990000 | DE |  |  |  | 4060039010933
BIS-XGEN-1CLI45 | F.01U.346.052 | Licencja na 1 dodatkowego operatora | 7G | 5400 | S3 | C | 4911990000 | DE |  |  |  | 4060039010940
BIS-XGEN-5CLI45 | F.01U.346.053 | Licencja na 5 dodatkowych operatorów | 7G | 21590 | S3 | C | 4911990000 | DE |  |  |  | 4060039010957
BIS-XGEN-10CL45 | F.01U.346.054 | Licencja na 10 dodatkowych operatorów | 7G | 32386 | S3 | C | 4911990000 | DE |  |  |  | 4060039010964
BIS-XGEN-1DIV45 | F.01U.346.055 | Dodatkowa 1 dywizja | 7G | 5400 | S3 | C | 4911990000 | DE |  |  |  | 4060039010971
BIS-XGEN-10DV45 | F.01U.346.056 | Dodatkowych 10 dywizji | 7G | 37786 | S3 | C | 4911990000 | DE |  |  |  | 4060039010988
BIS-FGEN-MSRV45 | F.01U.346.057 | Połączenie BIS Multi-Server (per server) | 7G | 24288 | S3 | C | 4911990000 | DE |  |  |  | 4060039010995
BIS-FAUE-BPA45 | F.01U.346.058 | Automation Engine Pakiet podstawowy | 7G | 8486 | S3 | C | 4911990000 | DE |  |  |  | 4060039011008
BIS-XAUE-100P45 | F.01U.346.059 | 100 dodatkowych punktów detekcyjnych | 7G | 1982 | S3 | C | 4911990000 | DE |  |  |  | 4060039011015
BIS-XAUE-1KP45 | F.01U.346.060 | 1000 dodatkowych punktów detekcyjnych | 7G | 15835 | S3 | C | 4911990000 | DE |  |  |  | 4060039011022
BIS-FACE-BPA45 | F.01U.346.061 | ACE pakiet podstawowy | 7G | 8486 | S3 | C | 4911990000 | DE |  |  |  | 4060039011039
BIS-XACE-100C45 | F.01U.346.062 | Dodatkowych 100 kart w systemie | 7G | 1080 | S3 | C | 4911990000 | DE |  |  |  | 4060039011046
BIS-XACE-1KC45 | F.01U.346.063 | Dodatkowych 1000 kart w systemie | 7G | 9715 | S3 | C | 4911990000 | DE |  |  |  | 4060039011053
BIS-XACE-10KC45 | F.01U.346.064 | Dodatkowych 10 000 kart w systemie | 7G | 48581 | S3 | C | 4911990000 | DE |  |  |  | 4060039011060
BIS-XACE-50KC45 | F.01U.346.093 | Dodatkowych 50 000 kart w systemie | 7G | 97162 | S3 | C | 4911990000 | DE |  |  |  | 4060039011350
BIS-XACE-32DR45 | F.01U.346.066 | Dodatkowe 32-przejścia | 7G | 9715 | S3 | C | 4911990000 | DE |  |  |  | 4060039011084
BIS-XACE-128D45 | F.01U.346.067 | Dodatkowych 128-przejść | 7G | 29150 | S3 | C | 4911990000 | DE |  |  |  | 4060039011091
BIS-XACE-512D45 | F.01U.346.068 | Dodatkowych 512-przejść | 7G | 87446 | S3 | C | 4911990000 | DE |  |  |  | 4060039011107
BIS-XACE-1MAC45 | F.01U.346.072 | Dodatkowa 1 usługa MAC | 7G | 8486 | S3 | C | 4911990000 | DE |  |  |  | 4060039011145
BIS-XACE-10MC45 | F.01U.346.073 | Dodatkowych 10 usług MAC | 7G | 64776 | S3 | C | 4911990000 | DE |  |  |  | 4060039011152
BIS-FACE-API45 | F.01U.346.074 | Interfejs programistyczny API dla AccessEngine | 7G | 16195 | S3 | C | 4911990000 | DE |  |  |  | 4060039011169
BIS-FVIE-BPA45 | F.01U.346.076 | Video Engine Pakiet podstawowy | 7G | 8486 | S3 | C | 4911990000 | DE |  |  |  | 4060039011183
BIS-XVIE-1CHA45 | F.01U.346.077 | VIE dodatkowy kanał video | 7G | 1022 | S3 | C | 4911990000 | DE |  |  |  | 4060039011190
BIS-XVIE-1VRE45 | F.01U.346.078 | VIE dodatkowy kanał video (kamera innego producenta) | 7G | 1186 | S3 | C | 4911990000 | DE |  |  |  | 4060039011206
BIS-FGEN-BVMS45 | F.01U.346.079 | Integracja BIS-BVMS (wymagana również MBV-FOPC-XX z cennika CCTV) | 7G | 10795 | S3 | C | 4911990000 | DE |  |  |  | 4060039011213
BIS-FOPC-PAVI45 | F.01U.346.090 | Integracja PAVIRO (serwer OPC) | 7G | 16195 | S3 | C | 4911990000 | DE |  |  |  | 4060039011329
BIS-FOPC-MAIL45 | F.01U.346.091 | OPC email serwer (powiadamianie email) | 7G | 16195 | S3 | C | 4911990000 | DE |  |  |  | 4060039011336
BIS-FOPC-SMS45 | F.01U.346.092 | OPC SMS serwer (powiadamianie SMS) | 7G | 16195 | S3 | C | 4911990000 | DE |  |  |  | 4060039011343
BIS 4.4 - tylko rozszerzenia
BIS-FGEN-AMPK44 | F.01U.333.249 | BIS Alarm Management Package | 7G | 10795 | S3 | C | 4911990000 | DE |  |  |  | 4260451084806
BIS-XGEN-1CLI44 | F.01U.333.250 | Licencja na 1 dodatkowego operatora | 7G | 5400 | S3 | C | 4911990000 | DE |  |  |  | 4260451084813
BIS-XGEN-5CLI44 | F.01U.333.251 | Licencja na 5 dodatkowego operatora | 7G | 21590 | S3 | C | 4911990000 | DE |  |  |  | 4260451084820
BIS-XGEN-10CL44 | F.01U.333.252 | Licencja na 10 dodatkowego operatora | 7G | 32386 | S3 | C | 4911990000 | DE |  |  |  | 4260451084837
BIS-XGEN-1DIV44 | F.01U.333.253 | Dodatkowa 1 dywizja | 7G | 5400 | S3 | C | 4911990000 | DE |  |  |  | 4260451084844
BIS-XGEN-10DV44 | F.01U.333.254 | Dodatkowe 10 dywizji | 7G | 37786 | S3 | C | 4911990000 | DE |  |  |  | 4260451084851
BIS-FGEN-MSRV44 | F.01U.333.255 | BIS Multi-Server Connect per Server | 7G | 24288 | S3 | C | 4911990000 | DE |  |  |  | 4260451084868
BIS-FAUE-BPA44 | F.01U.333.256 | Automation Engine Pakiet podstawowy | 7G | 8486 | S3 | C | 4911990000 | DE |  |  |  | 4260451084875
BIS-XAUE-100P44 | F.01U.333.257 | 100 dodatkowych punktów detekcyjnych | 7G | 1982 | S3 | C | 4911990000 | DE |  |  |  | 4260451084882
BIS-XAUE-1KP44 | F.01U.333.258 | 1000 dodatkowych punktów detekcyjnych | 7G | 15835 | S3 | C | 4911990000 | DE |  |  |  | 4260451084899
BIS-FACE-BPA44 | F.01U.333.259 | ACE pakiet podstawowy | 7G | 8486 | S3 | C | 4911990000 | DE |  |  |  | 4260451084905
BIS-XACE-100C44 | F.01U.333.260 | Dodatkowych 100 kart w systemie | 7G | 1080 | S3 | C | 4911990000 | DE |  |  |  | 4260451084912
BIS-XACE-1KC44 | F.01U.333.261 | Dodatkowych 1000 kart w systemie | 7G | 9715 | S3 | C | 4911990000 | DE |  |  |  | 4260451084929
BIS-XACE-10KC44 | F.01U.333.262 | Dodatkowych 10 000 kart w systemie | 7G | 48581 | S3 | C | 4911990000 | DE |  |  |  | 4260451084936
BIS-XACE-50KC44 | F.01U.333.292 | Dodatkowych 50 000 kart w systemie | 7G | 97162 | S3 | C | 4911990000 | DE |  |  |  | 4260451085223
BIS-XACE-32DR44 | F.01U.333.264 | Dodatkowych 32-przejść | 7G | 9715 | S3 | C | 4911990000 | DE |  |  |  | 4260451084950
BIS-XACE-128D44 | F.01U.333.265 | Dodatkowych 128-przejść | 7G | 29150 | S3 | C | 4911990000 | DE |  |  |  | 4260451084967
BIS-XACE-512D44 | F.01U.333.266 | Dodatkowych 512-przejść | 7G | 87446 | S3 | C | 4911990000 | DE |  |  |  | 4260451084974
BIS-XACE-1MAC44 | F.01U.333.270 | Dodatkowa 1 usługa MAC | 7G | 8486 | S3 | C | 4911990000 | DE |  |  |  | 4260451085018
BIS-XACE-10MC44 | F.01U.333.271 | Dodatkowych 10 usług MAC | 7G | 64776 | S3 | C | 4911990000 | DE |  |  |  | 4260451085025
BIS-FACE-API44 | F.01U.333.272 | Interfejs programistyczny API dla AccessEngine | 7G | 16195 | S3 | C | 4911990000 | DE |  |  |  | 4260451085032
BIS-FVIE-BPA44 | F.01U.333.274 | Video Engine pakiet podstawowy | 7G | 8486 | S3 | C | 4911990000 | DE |  |  |  | 4260451085056
BIS-XVIE-1CHA44 | F.01U.333.275 | VIE dodatkowy kanał video | 7G | 1022 | S3 | C | 4911990000 | DE |  |  |  | 4260451085063
BIS-XVIE-1VRE44 | F.01U.333.276 | VIE dodatkowy kanał video (kamera innego producenta) | 7G | 1186 | S3 | C | 4911990000 | DE |  |  |  | 4260451085070
BIS-FGEN-BVMS44 | F.01U.333.277 | Integracja BIS-BVMS (wymagana również MBV-FOPC-XX z cennika CCTV) | 7G | 10795 | S3 | C | 4911990000 | DE |  |  |  | 4260451085087
BIS-FOPC-MAIL44 | F.01U.333.289 | OPC email serwer (powiadamianie email) | 7G | 16195 | S3 | C | 4911990000 | DE |  |  |  | 4260451085209
BIS-FOPC-SMS44 | F.01U.333.290 | OPC SMS serwer (powiadamianie SMS) | 7G | 16195 | S3 | C | 4911990000 | DE |  |  |  | 4260451085216
BIS 4.3 - tylko rozszerzenia
BIS-FGEN-AMPK43 | F.01U.327.490 | BIS Alarm Management Package | 7G | 10795 | S3 | C | 4911990000 | DE |  |  |  | 8717332582020
BIS-XGEN-1CLI43 | F.01U.327.491 | Licencja na 1 dodatkowego operatora | 7G | 5400 | S3 | C | 4911990000 | DE |  |  |  | 8717332582037
BIS-XGEN-5CLI43 | F.01U.327.492 | Licencja na 5 dodatkowego operatora | 7G | 21590 | S3 | C | 4911990000 | DE |  |  |  | 8717332582044
BIS-XGEN-10CL43 | F.01U.327.493 | Licencja na 10 dodatkowego operatora | 7G | 32386 | S3 | C | 4911990000 | DE |  |  |  | 8717332582051
BIS-XGEN-1DIV43 | F.01U.327.494 | Dodatkowa 1 dywizja | 7G | 5400 | S3 | C | 4911990000 | DE |  |  |  | 8717332582068
BIS-XGEN-10DV43 | F.01U.327.495 | Dodatkowe 10 dywizji | 7G | 37786 | S3 | C | 4911990000 | DE |  |  |  | 8717332582075
BIS-FGEN-MSRV43 | F.01U.327.496 | BIS Multi-Server Connect per Server | 7G | 24288 | S3 | C | 4911990000 | DE |  |  |  | 8717332582082
BIS-FAUE-BPA43 | F.01U.327.497 | Automation Engine Pakiet podstawowy | 7G | 8486 | S3 | C | 4911990000 | DE |  |  |  | 8717332582099
BIS-XAUE-100P43 | F.01U.327.498 | 100 dodatkowych punktów detekcyjnych | 7G | 1982 | S3 | C | 4911990000 | DE |  |  |  | 8717332582105
BIS-XAUE-1KP43 | F.01U.327.499 | 1000 dodatkowych punktów detekcyjnych | 7G | 15835 | S3 | C | 4911990000 | DE |  |  |  | 8717332582112
BIS-FACE-BPA43 | F.01U.327.500 | ACE pakiet podstawowy | 7G | 8486 | S3 | C | 4911990000 | DE |  |  |  | 8717332582129
BIS-XACE-100C43 | F.01U.327.501 | Dodatkowych 100 kart w systemie | 7G | 1080 | S3 | C | 4911990000 | DE |  |  |  | 8717332582136
BIS-XACE-1KC43 | F.01U.327.502 | Dodatkowych 1000 kart w systemie | 7G | 9715 | S3 | C | 4911990000 | DE |  |  |  | 8717332582143
BIS-XACE-10KC43 | F.01U.327.503 | Dodatkowych 10 000 kart w systemie | 7G | 48581 | S3 | C | 4911990000 | DE |  |  |  | 8717332582150
BIS-XACE-50KC43 | F.01U.327.581 | Dodatkowych 50 000 kart w systemie | 7G | 97162 | S3 | C | 4911990000 | DE |  |  |  | 8717332582938
BIS-XACE-32DR43 | F.01U.327.505 | Dodatkowych 32-przejść | 7G | 9715 | S3 | C | 4911990000 | DE |  |  |  | 8717332582174
BIS-XACE-128D43 | F.01U.327.506 | Dodatkowych 128-przejść | 7G | 29150 | S3 | C | 4911990000 | DE |  |  |  | 8717332582181
BIS-XACE-512D43 | F.01U.327.507 | Dodatkowych 512-przejść | 7G | 87446 | S3 | C | 4911990000 | DE |  |  |  | 8717332582198
BIS-XACE-1MAC43 | F.01U.327.511 | Dodatkowa 1 usługa MAC | 7G | 8486 | S3 | C | 4911990000 | DE |  |  |  | 8717332582235
BIS-XACE-10MC43 | F.01U.327.512 | Dodatkowych 10 usług MAC | 7G | 64776 | S3 | C | 4911990000 | DE |  |  |  | 8717332582242
BIS-FACE-API43 | F.01U.327.513 | Interfejs programistyczny API dla AccessEngine | 7G | 16195 | S3 | C | 4911990000 | DE |  |  |  | 8717332582259
BIS-FVIE-BPA43 | F.01U.327.515 | Video Engine pakiet podstawowy | 7G | 8486 | S3 | C | 4911990000 | DE |  |  |  | 8717332582273
BIS-XVIE-1CHA43 | F.01U.327.516 | VIE dodatkowy kanał video | 7G | 1022 | S3 | C | 4911990000 | DE |  |  |  | 8717332582280
BIS-XVIE-1VRE43 | F.01U.327.517 | VIE dodatkowy kanał video (kamera innego producenta) | 7G | 1186 | S3 | C | 4911990000 | DE |  |  |  | 8717332582297
BIS-FGEN-BVMS43 | F.01U.327.518 | Integracja BIS-BVMS (wymagana również MBV-FOPC-XX z cennika CCTV) | 7G | 10795 | S3 | C | 4911990000 | DE |  |  |  | 8717332582303
BIS - aktualizacja z wersji 2.x, 3.x do BIS 4.2
BIS-BUPG-B2TO42 | F.01U.327.525 | BIS Upgrade z wersji 2.0 do wersji 4.2 (Upgrade do 4.7 możliwy tylko przez SMA) | 7G | 19973 | S3 | C | 4911990000 | DE | 0 | 0 |  | 8717332582372
BIS-BUPG-B3TO42 | F.01U.327.526 | BIS Upgrade z wersji 3.0 do wersji 4.2 (Upgrade do 4.7 możliwy tylko przez SMA) | 7G | 14573 | S3 | C | 4911990000 | DE | 0 | 0 |  | 8717332582389
BIS - Software Maintenance Agreement
BIS - SMA 1 rok
BIS-SMA-BAS | F.01U.300.454 | SMA - BIS Basic License | 7G | 1944 | S3 | C | 4911990000 | DE |  |  |  | 8717332949984
BIS-SMA-BPLUS | F.01U.359.638 | SMA - BIS Plus | 7G | 1944 | S3 | C | 4911990000 | DE
BIS-SMA-AMPK | F.01U.300.455 | SMA - BIS Alarm Management Package | 7G | 1296 | S3 | C | 4911990000 | DE |  |  |  | 8717332949991
BIS-SMA-1CLI | F.01U.300.456 | SMA - BIS additional 1 Operator Client | 7G | 648 | S3 | C | 4911990000 | DE |  |  |  | 8717332950003
BIS-SMA-5CLI | F.01U.327.527 | SMA - BIS additional 5 Operator Client | 7G | 2592 | S3 | C | 4911990000 | DE |  |  |  | 8717332582396
BIS-SMA-10CLI | F.01U.327.528 | SMA - BIS additional 10 Operator Client | 7G | 3888 | S3 | C | 4911990000 | DE |  |  |  | 8717332582402
BIS-SMA-1DIV | F.01U.300.457 | SMA - BIS additional 1 Division | 7G | 648 | S3 | C | 4911990000 | DE |  |  |  | 8717332950010
BIS-SMA-10DIV | F.01U.327.529 | SMA - BIS additional 10 Divisions | 7G | 4536 | S3 | C | 4911990000 | DE |  |  |  | 8717332582419
BIS-SMA-MSRV | F.01U.300.458 | SMA - BIS Multi-Server Connect | 7G | 2914 | S3 | C | 4911990000 | DE |  |  |  | 8717332950027
BIS-SMA-BVMS | F.01U.300.473 | SMA - BIS-BVMS Connectivity | 7G | 1296 | S3 | C | 4911990000 | DE |  |  |  | 8717332950171
BIS-SMA-ACE | F.01U.300.462 | SMA - ACE Basic License | 7G | 970 | S3 | C | 4911990000 | DE |  |  |  | 8717332950065
BIS-SMA-32DR | F.01U.300.465 | SMA - ACE additional 32 Doors | 7G | 1166 | S3 | C | 4911990000 | DE |  |  |  | 8717332950096
BIS-SMA-128DR | F.01U.327.532 | SMA - ACE additional 128 Doors | 7G | 3499 | S3 | C | 4911990000 | DE |  |  |  | 8717332582440
BIS-SMA-512DR | F.01U.327.533 | SMA - ACE additional 512 Doors | 7G | 10493 | S3 | C | 4911990000 | DE |  |  |  | 8717332582457
BIS-SMA-100C | F.01U.300.463 | SMA - ACE additional 100 ID Cards | 7G | 130 | S3 | C | 4911990000 | DE |  |  |  | 8717332950072
BIS-SMA-1KC | F.01U.300.464 | SMA - ACE additional 1000 ID Cards | 7G | 1166 | S3 | C | 4911990000 | DE |  |  |  | 8717332950089
BIS-SMA-10KC | F.01U.327.530 | SMA - ACE additional 10000 ID Cards | 7G | 5832 | S3 | C | 4911990000 | DE |  |  |  | 8717332582426
BIS-SMA-50KC | F.01U.327.531 | SMA - ACE additional 50000 ID Cards | 7G | 11659 | S3 | C | 4911990000 | DE |  |  |  | 8717332582433
BIS-SMA-1MAC | F.01U.300.469 | SMA - ACE additional 1 MAC | 7G | 970 | S3 | C | 4911990000 | DE |  |  |  | 8717332950133
BIS-SMA-10MAC | F.01U.327.534 | SMA - ACE additional 10 MAC | 7G | 7771 | S3 | C | 4911990000 | DE |  |  |  | 8717332582464
BIS-SMA-ACEAPI | F.01U.301.243 | SMA - BIS API for ACE Master Data | 7G | 1944 | S3 | C | 4911990000 | DE |  |  |  | 8717332954179
BIS-SMA-VISWEB | F.01U.398.506 | SMA - BIS- Vistor Management | 7G | 1296 | S3 | C | 4911990000 | DE |  |  |  | 4060039147219
BIS-SMA-1KEY | F.01U.300.468 | SMA - ACE 1 Key Cabinet | 7G | 970 | S3 | C | 4911990000 | DE |  |  |  | 8717332950126
BIS-SMA-25OF | F.01U.300.467 | SMA - ACE additional 25 Offline Doors | 7G | 734 | S3 | C | 4911990000 | DE |  |  |  | 8717332950119
BIS-SMA-25ONDR | F.01U.359.633 | SMA - License for BIS-XACE-25ON*, 1yr | 7G | 1262 | S3 | C | 4911990000 | DE |  |  |  | 4060039072269
BIS-SMA-25OSO | F.01U.402.822 | SMA - ACE additional 25 OSS Offline Doors | 7G | 1018 | S3 | C | 4911990000 | DE |  |  |  | 800549331074
BIS-SMA-AUE | F.01U.300.459 | SMA - AUE Basic License | 7G | 970 | S3 | C | 4911990000 | DE |  |  |  | 8717332950034
BIS-SMA-100P | F.01U.300.460 | SMA - AUE additional 100 Detector Points | 7G | 227 | S3 | C | 4911990000 | DE |  |  |  | 8717332950041
BIS-SMA-1KP | F.01U.300.461 | SMA - AUE additional 1000 Det. Points | 7G | 1814 | S3 | C | 4911990000 | DE |  |  |  | 8717332950058
BIS-SMA-VIE | F.01U.300.470 | SMA - VIE Video Integration License | 7G | 970 | S3 | C | 4911990000 | DE |  |  |  | 8717332950140
BIS-SMA-1CHA | F.01U.300.471 | SMA - VIE 1 additional Video Channel | 7G | 115 | S3 | C | 4911990000 | DE |  |  |  | 8717332950157
BIS-SMA-1VRE | F.01U.300.472 | SMA - VIE 1 Third Party Channel | 7G | 144 | S3 | C | 4911990000 | DE |  |  |  | 8717332950164
Access Modular Controller (AMC)
AMC2 kontrolery i rozszerzenia
APC-AMC2-2WCF | F.01U.371.285 | AMC2 Kontroler 2 Wiegand z Kartą CF | 7E | 3336 | S3 | 1 | 8537109199 | CN | 64 | 5 | 3 | 4060039090256
APC-AMC2-4WCF | F.01U.027.201 | AMC2 Kontroler 4 Wiegand z Kartą CF | 7E | 5554 | S3 | 1 | 8537109199 | CN | 64 | 161 | 3 | 8717332256501
APC-AMC2-4R4CF | F.01U.027.206 | AMC2 Kontroler RS485 z Kartą CF | 7E | 5554 | S3 | 1 | 8537109199 | CN | 64 | 60 | 3 | 8717332256556
API-AMC2-4WE | F.01U.011.593 | AMC2 płyta rozszerzeń 4 porty WiegandIF | 7E | 4421 | S3 | 1 | 8537109199 | CN | 64 | 50 | 3 | 8717332256280
APS-PSU-60 | F.01U.282.970 | AMC Zasilacz ze zintegrowaną ładowarką | 7E | 1306 | S3 | A | 8504409090 | CN | 31 | 139 | 3 | 8717332911288
ACX-AMC2-PLUGS | F.01U.029.409 | Zapasowe konekstowy do urządzeń AMC | 7F | 600 | S3 | C | 8536699099 | CN | 8 |  | 3 | 8717332264186
AMC2 moduły rozszerzeń I/O
API-AMC2-16IOE | F.01U.013.385 | AMC płyta rozszerzeń 16-wejść 16-wyjść | 7E | 3288 | S3 | 1 | 8537109130 | CN | 64 | 30 | 3 | 8717332256259
API-AMC2-8IOE | F.01U.027.200 | AMC płyta rozszerzeń 8-wejść 8-wyjść | 7E | 2779 | S3 | 1 | 8537109130 | CN | 64 | 30 | 3 | 8717332256495
API-AMC2-16IE | F.01U.045.514 | AMC płyta rozszerzeń 16-wejść | 7E | 2803 | S3 | A | 8537109130 | CN | 64 | 10 | 3 | 8717332306299
AMC2 obudowy i akcesoria
AEC-AMC2-UL01 | F.01U.330.018 | AMC obudowa z 1 szyną DIN | 7E | 917 | S3 | A | 7616999099 | CN | 70 | 50 | 3 | 8717332580545
AEC-AMC2-UL02 | F.01U.330.017 | AMC obudowa z 2 szynami DIN | 7E | 1094 | S3 | A | 7616999099 | CN | 70 | 23 | 3 | 8717332580538
AEC-AMC2-ENC3 | F.01U.161.867 | AMC obudowa z zasilaczem oraz szyną DIN (nie jest to zasilacz z rodziny AMC2) | 7E | 1728 | S3 | A | 8537109130 | CN | 58 | 20 | 3 | 8717332754380
ACX-RAIL-250 | F.01U.510.935 | Szyna DIN 250 mm | 7F | 60 | S3 | A | 7326909890 | DE | 7 |  | 3 | 8717332256372
ACX-RAIL-400 | F.01U.510.954 | Szyna DIN 400 mm | 7F | 95 | S3 | A | 7326909890 | DE | 7 |  | 3 | 8717332256358
AEC-PANEL19-4DR | F.01U.066.194 | AEC-PANEL19-4DR - Panel mocujący z czterem szynami DIN | 7E | 1570 | S3 | A | 7326909890 | DE | 8 | 5 | 3 | 8717332318117
AEC-PANEL19-UPS | F.01U.066.193 | AEC-PANEL19-UPS - Panel mocujący 19" w dwiema szynami DIN | 7E | 3811 | S3 | A | 7326909890 | DE | 11 | 5 | 3 | 8717332318100
Czytniki i karty MIFARE (13,56 MHz)
Czytniki LECTUS duo MIFARE, Wiegand oraz RS485
ARD-AYBS6260 | F.01U.166.055 | Czytnik LECTUS duo 3000 C, MiFare classic | 7F | 677 | S3 | A | 8471900000 | CN | 52 | 88 | 3 | 8717332763955
ARD-AYBS6280 | F.01U.166.057 | Czytnik LECTUS duo 3000 E, MiFare DESFire EV1 | 7F | 893 | S3 | A | 8471900000 | CN | 100 | 85 | 3 | 8717332763979
ARD-AYBS6360 | F.01U.166.056 | Czytnik LECTUS duo 3000 CK, MiFare classic, z klawiaturą | 7F | 787 | S3 | A | 8471900000 | CN | 52 | 58 | 3 | 8717332763962
ARD-AYBS6380 | F.01U.166.058 | Czytnik LECTUS duo 3000 EK, MiFare DESFire EV1, z klawiaturą | 7F | 1219 | S3 | A | 8471900000 | CN | 100 | 5 | 3 | 8717332763986
Czytnik LECTUS Select MIFARE/Legic, RS485
ARD-SELECT-BO | F.01U.389.839 | Czytnik LECTUS Select, MF EV1/EV2, Legic Advant, OSDP v2, BLACK color | 7F | 2966 | S3 | C | 8471900000 | DE | 63 |  | 3 | 4060039121486
ARD-SELECT-WO | F.01U.389.840 | Czytnik LECTUS Select, MF EV1/EV2, Legic Advant, OSDP v2, WHITE color | 7F | 3062 | S3 | C | 8471900000 | DE | 63 |  | 3 | 4060039121493
ARD-SELECT-BOK | F.01U.389.843 | Czytnik LECTUS Select z klawiaturą, MF EV1/EV2, Legic Advant, OSDP v2, BLACK color | 7F | 3312 | S3 | C | 8471900000 | DE | 63 |  | 3 | 4060039121523
ARD-SELECT-WOK | F.01U.389.844 | Czytnik LECTUS Select z klawiaturą, MF EV1/EV2, Legic Advant, OSDP v2, WHITE color | 7F | 3408 | S3 | C | 8471900000 | DE | 63 |  | 3 | 4060039121530
ARA-SELECT-WWA | F.01U.389.868 | Wallmount Box Lectus Select, white | 7F | 202 | S3 | C | 8471900000 | DE | 63 |  | 3 | 4060039121776
ARA-SELECT-SWA | F.01U.389.869 | Wallmount Box Lectus Select, silver | 7F | 154 | S3 | C | 8471900000 | DE | 63 |  | 3 | 4060039121783
Czytniki administracyjne
ARD-EDMCV002-USB | F.01U.261.014 | LECTUS enroll 5000 MD | 7F | 3394 | S3 | A | 8471607000 | DE | 63 | 2 | 3 | 8717332856190
Karty MIFARE Classic oraz EV1 (13,56 MHz) - zamówienia po 50 szt.
ACD-MFC-ISO | F.01U.218.378 | Karty MIFARE Classic 1kB ISO (50 sztuk) | 7F | 590 | S3 | A | 8523520000 | DE | 14 | 27 | 3 | 8717332820184
ACT-MFCTRF-SA1 | F.01U.218.410 | Breloki MIFARE Classic 1kB czarny KeyfobT1 (50 sztuk) | 7F | 974 | S3 | A | 8523520000 | DE | 14 |  | 3 | 8717332820306
ACD-EV1-ISO | F.01U.218.412 | Karty MIFARE EV1 8kB ISO (50 sztuk) | 7F | 1133 | S3 | A | 8523520000 | DE | 14 | 11 | 3 | 8717332820320
ACT-EV1TRF-SA1 | F.01U.218.413 | Breloki MIFARE EV1 8kB czarny KeyfobT1 (50 sztuk) | 7F | 1483 | S3 | A | 8523520000 | DE | 14 |  | 3 | 8717332820337
ACX-JOJCON01 | F.01U.218.418 | Etui na karte ISO z bryloczkiem (10 sztuk) | 7F | 475 | S3 | A | 8523520000 | DE | 14 |  | 3 | 8717332820382
Karty MIFARE Desfire EV2 / Legic Advant (13,56 MHz) SmartMX - zamówienia po 50 szt.
ACD-SMART-BLC | F.01U.392.769 | Karty Mifare Desfire EV2 / Legic Advant ISO SmartMX, 90kB, blanc, (50 sztuk) | 7F | 4666 | S3 | C | 8523520000 | DE | 5 |  | 3 | 4060039127358
Czytniki i karty iCLASS (13,56 MHz)
Czytniki LECTUS secure iCLASS, Wiegand
ARD-SER10-WI | F.01U.291.859 | Czytnik LECTUS secure 1000 WI iCLASS | 7F | 706 | S3 | A | 8471607000 | PH | 8 | 45 | 3 | 8717332931989
ARD-SER40-WI | F.01U.291.560 | Czytnik LECTUS secure 4000 WI iCLASS | 7F | 1430 | S3 | A | 8471607000 | MX | 8 | 5 | 3 | 8717332931484
ARD-SERK40-W1 | F.01U.291.561 | Czytnik LECTUS secure 5000 W1 iCLASS z klawiaturą | 7F | 2419 | S3 | A | 8471607000 | PH | 8 | 2 | 3 | 8717332931491
ARD-SER90-WI | F.01U.291.570 | LECTUS secure 9000 WI iClass - czytnik dalekiego zasięgu | 7F | 4056 | S3 | A | 8471607000 | CN | 8 | 2 | 3 | 8717332931583
Czytniki LECTUS secure iCLASS, obsługa MIFARE, RS485, OSDP (v2)
ARD-SER10-RO | F.01U.326.612 | Czytnik LECTUS secure 1000 RO | 7F | 917 | S3 | A | 8471607000 | PH | 8 | 45 | 3 | 8717332939961
ARD-SER15-RO | F.01U.291.569 | Czytnik LECTUS secure 2000 RO iCLASS | 7F | 1781 | S3 | A | 8471900000 | PH | 8 | 5 | 3 | 8717332931576
ARD-SER40-RO | F.01U.291.572 | Czytnik LECTUS secure 4000 RO iCLASS | 7F | 1781 | S3 | C | 8471900000 | PH | 8 |  | 3 | 8717332931606
ARD-SERK40-RO | F.01U.291.573 | Czytnik LECTUS secure 5000 RO iCLASS z klawiaturą | 7F | 2885 | S3 | A | 8471900000 | PH | 8 | 5 | 3 | 8717332931613
ARA-OSDP-ACNL | F.01U.300.055 | Zestaw kart konfiguracyjnych adresów LECTUS secure | 7F | 374 | S3 | C | 8471900000 | CN | 9 |  |  | 8717332949373
ARA-OSDP-CSN | F.01U.329.497 | Karta konfiguracyjna formatu kart (CSN) | 7F | 374 | S3 | C | 8517620000 | CN | 7 |  | 3 | 8717332486410
Akcesoria dla czytników iCLASS
ARA-SER10-IP65 | F.01U.331.860 | LECTUS Secure 1000 Uszczelka IP65 (10 sztuk) | 7F | 162 | S3 | C | 4016930090 | CN | 8 | 0 | 3 | 8717332965076
ARA-SER15-IP65 | F.01U.331.861 | LECTUS Secure 2000 Uszczelka IP65 (10 sztuk) | 7F | 162 | S3 | C | 4016930090 | CN | 8 | 0 | 3 | 8717332965083
ARA-SER40-IP65 | F.01U.331.862 | LECTUS Secure 4000 Uszczelka IP65 (10 sztuk) | 7F | 162 | S3 | C | 4016930090 | CN | 8 | 0 | 3 | 8717332965090
ARA-SERK40-IP65 | F.01U.331.863 | LECTUS Secure 5000 Uszczelka IP65 (10 sztuk) | 7F | 162 | S3 | C | 4016930090 | CN | 8 | 0 | 3 | 8717332965106
Karty iCLASS (13,56 MHz) - zamówienia po 50 szt.
ACD-ICL256-2AR | 4.998.127.623 | Karta Iclass-256-2AR ISO (50 sztuk) | 7F | 1248 | S3 | 1 | 8523529000 | US | 18 | 15 | 3 | 8717332037370
ACD-ICL2K-2AR | 4.998.127.624 | Karta Iclass-2AR, ISO (50 sztuk) | 7F | 2261 | S3 | A | 8523529000 | MY | 18 | 1 | 3 | 8717332037361
ACD-ICL2K-16AR | 4.998.127.625 | Karta Iclass-2K-16AR Card (50 sztuk) | 7F | 2261 | S3 | C | 8523529000 | MY | 18 |  | 3 | 8717332382347
ACT-ICL256-2AR | 4.998.127.626 | Iclass-256-2AR pastylka (50 sztuk) | 7F | 1666 | S3 | A | 8523529000 | US | 23 |  | 3 | 8717332382330
ACA-ICL256-2AR | 4.998.127.629 | Iclass-256-2AR Tag (50 sztuk) | 7F | 1133 | S3 | A | 8523529000 | MY | 8 |  | 3 | 8717332382309
ACX-JOJCON01 | F.01U.218.418 | Etui na karte ISO z bryloczkiem (10 sztuk) | 7F | 475 | S3 | A | 8523529000 | DE | 14 |  | 3 | 8717332820382
Czytniki i karty HID Prox (125 kHz)
Czytniki HID Prox (125 KHz), Wiegand
ARD-ENTRYPROX | 4.998.127.611 | Czytnik z klawiaturą ARD-EntryProx (niezależny czytnik) | 7F | 1891 | S3 | C | 8471607090 | CN | 8 |  | 3 | 8717332259953
ARD-PROX-PPL | 4.998.141.821 | Czytnik ARD-ProxPointPlus | 7F | 710 | S3 | A | 8471607090 | CN | 8 | 9 | 3 | 8717332325047
ARD-MINIPROX | 4.998.141.822 | Czytnik ARD-Miniprox Slim | 7F | 1358 | S3 | C | 8471607090 | CN | 8 |  | 3 | 8717332318070
Karty HID Prox (125 KHz) - zamówienia po 50 szt.
ACD-ISO CARD | 4.998.142.128 | Karta Prox ISO (50 sztuk) | 7F | 1694 | S3 | A | 8523529000 | MY | 18 | 3 | 3 | 8717332382262
ACD-PROXCARDII | 4.998.142.129 | Karta Prox Clam Shell (50 sztuk) | 7F | 922 | S3 | A | 8523529000 | US | 17 |  | 3 | 8717332382255
ACX-JOJCON01 | F.01U.218.418 | Etui na karte ISO z bryloczkiem (10 sztuk) | 7F | 475 | S3 | A | 8523529000 | DE | 14 |  | 3 | 8717332820382
Czytniki i karty EM (125 kHz)
Czytniki EM (125 KHz), Wiegand
ARD-AYK12 | F.01U.075.408 | Czytnik EM Wiegand mini mullion | 7F | 393 | S3 | 1 | 8471900000 | CN | 52 | 177 | 3 | 8717332333981
Karty EM (125 KHz) - zamówienia po 25 szt.
ACD-ATR11ISO | F.01U.075.414 | Karta EM ISO (25 sztuk) | 7F | 566 | S3 | 1 | 8471900000 | CN | 52 | 68 | 3 | 8717332334025
ACD-ATR14CS | F.01U.075.415 | Karta EM ISO Clam Shell (25 sztuk) | 7F | 250 | S3 | A | 8471900000 | CN | 52 | 7 | 3 | 8717332334032
ACA-ATR13 | F.01U.075.419 | Pastylka EM (25 sztuk) | 7F | 566 | S3 | A | 8471900000 | CN | 52 | 3 | 3 | 8717332334056
ACX-JOJCON01 | F.01U.218.418 | Etui na karte ISO z bryloczkiem (10 sztuk) | 7F | 475 | S3 | A | 8523529000 | DE | 14 |  | 3 | 8717332820382
Czytniki biometryczne
BioEntry W2
ARD-FPBEW2-H2 | F.01U.359.912 | BioEntry W2 Czytnik biometryczny, OSDP, Multiclass | 7F | 5544 | S3 | C | 8471900000 | KR | 25 | 4 | 3 | 4060039073204
ARD-FPBEW2-H3 | F.01U.404.049 | BioEntry W2 Czytnik biometryczny, OSDP, Multiclass | 7F | 5544 | S2 | C | 8471900000 | KR | 25 | 4 | 3 | 4060039073204 | Nowy produkt
Idemia biometric readers and software
MorphoAccess Lite
293678615 | F.01U.390.921 | MorphoAccess SIGMA Lite Bio Reader | 7F | 4224 | S3 | A | 8471900000 | FR | 32 | 1 | 2 | 4060039122902
293678628 | F.01U.391.116 | MorphoAccess SIGMA Lite iClass Reader | 7F | 5515 | S3 | A | 8471900000 | FR | 32 | 2 | 2 | 4060039123008
293673665 | F.01U.391.117 | MorphoAccess SIGMA Lite Prox Reader | 7F | 5510 | S3 | A | 8471900000 | FR | 32 | 3 | 2 | 4060039123015
293678636 | F.01U.391.607 | MorphoAccess SIGMA Lite Multi Reader | 7F | 4728 | S3 | A | 8471900000 | FR | 32 | 10 | 2 | 4060039124463
293673644 | F.01U.391.134 | MorphoAccess SIGMA Lite+ iClass Reader | 7F | 6571 | S3 | A | 8471900000 | FR | 32 | 1 | 2 | 4060039123183
293678678 | F.01U.391.135 | MorphoAccess SIGMA Lite+ Prox Reader | 7F | 6571 | S3 | A | 8471900000 | FR | 32 | 1 | 2 | 4060039123190
293678660 | F.01U.391.136 | MorphoAccess SIGMA Lite+ Multi Reader | 7F | 5914 | S3 | A | 8471900000 | FR | 32 | 5 | 2 | 4060039123206
293690335 | F.01U.391.677 | SIGMA Exp 3k Users License | 7F | 710 | S3 | C | 49119900 | DE | 7 |  | 2 | 4060039124661
293589574 | F.01U.391.678 | SIGMA Exp 10k Users License | 7F | 970 | S3 | C | 49119900 | DE | 7 |  | 2 | 4060039124678
293729954 | F.01U.391.610 | MA Lite Spacer (x10) | 7F | 1574 | S3 | A | 39269097 | FR | 32 | 1 | 2 | 4060039124494
MorphoWave
293722319 | F.01U.391.138 | MorphoWave Compact MDPI | 7F | 37090 | S3 | A | 8471900000 | FR | 32 | 2 | 2 | 4060039123220
293679290 | F.01U.391.679 | MorphoWave Compact 40K Users License | 7F | 6941 | S3 | C | 49119900 | DE | 7 |  | 2 | 4060039124685
293654727 | F.01U.391.680 | MorphoWave Compact 100K Users License | 7F | 13896 | S3 | C | 49119900 | DE | 7 |  | 2 | 4060039124692
293734575 | F.01U.391.611 | MorphoWave Compact Wall Mount Spacer | 7F | 643 | S3 | A | 39269097 | FR | 32 | 1 | 2 | 4060039124500
293735577 | F.01U.391.612 | MorphoWave Compact Stand | 7F | 898 | S3 | A | 39269097 | FR | 32 | 1 | 2 | 4060039124517
293757482 | F.01U.391.613 | MorphoWave Compact Visor | 7F | 2976 | S3 | A | 39269097 | FR | 32 | 1 | 2 | 4060039124524
293759994 | F.01U.391.614 | MorphoWave Compact Pedestal | 7F | 8971 | S3 | A | 73269098 | FR | 32 | 1 | 2 | 4060039124531
293760004 | F.01U.391.615 | MorphoWave Compact Pedestal Base | 7F | 1646 | S3 | A | 73269098 | FR | 32 | 1 | 2 | 4060039124548
Vision Pass
293744604 | F.01U.391.137 | Vision Pass MDPI Facial Recognition Reader | 7F | 32582 | S3 | A | 8471900000 | FR | 32 | 1 | 2 | 4060039123213
293762264 | F.01U.391.681 | VisionPass 40K Users License | 7F | 5285 | S3 | C | 49119900 | DE | 7 | 0 | 2 | 4060039124708
Software
293670375 | F.01U.391.608 | MorphoManager Pro contact enrolment pack | 7F | 6744 | S3 | A | 04069061 | FR | 32 | 1 | 2 | 4060039124470
293745250 | F.01U.391.609 | MorphoManager WAVE enrolment pack | 7F | 39427 | S3 | A | 85437090 | FR | 32 | 1 | 2 | 4060039124487
Note on C7: - 16 przejść (max. 80) - 200 kart (max. 5 000) - 1 x stacja kliencka (max. 2) - 1 x dywizja (max. 1) - 1 x MAC (max. 1) - 50 Guard tours (max. 50) - Nie zawiera: REST API (brak możliwości aktywacji) - Nie zawiera: Licencja zarządzania gośćmi (możliwość aktywacji) Brak możliowści podniesienia do PLUS oraz PRO
Note on C8: - 32 przejścia (max. 288) - 2 000 kart (max. 10 000) - 2 x stacja kliencka (max. 5) - 2 x dywizja (max. 5) - 1 x MAC (max. 5) - 100 x Guard tours (max. 100) - Zawiera: REST API - Nie zawiera: Licencja zarządzania gośćmi (możliwość aktywacji) Brak możliowści podniesienia do PRO
Note on C9: - 128 przejścia (max. 10 000) - 5 000 kart (max. 400 000) - 5 x stacja kliencka (max. 200) - 5 x dywizja (max. 200) - 1 x MAC (max. 40) - 200 x Guard tours (max. 200) - Zawiera: REST API - Zawiera: Licencja zarządzania gośćmi
Note on C39: - 16 przejść (max. 144) - 1000 kart (max. 200 000) - 1 x stacja kliencka (max. 2) - 1 x MAC (max. 1) - 1 x dywizja (max. 1) - API
Note on C40: - 32 przejścia (max. 512) - 2000 kart (max. 200 000) - 1 x stacja kliencka (max. 5) - 3 x MAC (max. 10) - 1 x dywizja (max. 10) - API
Note on C41: - 32 przejścia (max. 10 000) - 5000 kart (max. 200 000) - 1 x stacja kliencka (max. 40) - 5 x MAC (max. 40) - 1 x dywizja (max. 400) - API
Note on C127: Zawiera licencje na: - wizualizacje - BIS Alarm Document Package (BIS-GEN-ADPACK) - 1 operatora - video weryfikacja (BIS-ACE-VIDVERI) - zarządzanie parkingami (BIS-ACE-PARKMGR)
Note on C129: Alternatywny pakiet podstawowy Zawiera licencje (wraz ze standardowymi ilościami): - BIS Pakiet podstawowy (BIS-BGEN-Bxx) - ACE Pakiet podstawowy (BIS-FACE-BPAxx) - AUE Pakiet podstawowy (BIS-FAUE-BPAxx) - VIE Pakiet podstawowy (BIS-FVIE-BPAxx) Uwaga: Dalsze rozbudowy systemu, ponad ilości standardowe dla danego modułu, wymagają zakupu pakietu dla danego silnika (FACE, FAUE lub FVIE)! W razie wątpliwości, prosimy o skonsultowanie zestawienia z opiekunem handlowym.
Note on C139: Zawiera licencję na: - 500 pkt. detekcji
Note on C144: Zawiera licencję na: - 1000 kart - 32 przejścia - 1 MAC
Note on C161: Zawiera licencję na: - 20 dodatkowych kanałów video
Note on C165: Zawiera licencje na: - wizualizacje - BIS Alarm Document Package (BIS-GEN-ADPACK) - 1 operatora - video weryfikacja (BIS-ACE-VIDVERI) - zarządzanie parkingami (BIS-ACE-PARKMGR)
Note on C167: Alternatywny pakiet podstawowy Zawiera licencje (wraz ze standardowymi ilościami): - BIS Pakiet podstawowy (BIS-BGEN-Bxx) - ACE Pakiet podstawowy (BIS-FACE-BPAxx) - AUE Pakiet podstawowy (BIS-FAUE-BPAxx) - VIE Pakiet podstawowy (BIS-FVIE-BPAxx) Uwaga: Dalsze rozbudowy systemu, ponad ilości standardowe dla danego modułu, wymagają zakupu pakietu dla danego silnika (FACE, FAUE lub FVIE)! W razie wątpliwości, prosimy o skonsultowanie zestawienia z opiekunem handlowym.
Note on C177: Zawiera licencję na: - 500 pkt. detekcji
Note on C182: Zawiera licencję na: - 1000 kart - 32 przejścia - 1 MAC
Note on C194: Zawiera licencję na: - 20 dodatkowych kanałów video
Note on C198: Zawiera licencje na: - wizualizacje - BIS Alarm Document Package (BIS-GEN-ADPACK) - 1 operatora - video weryfikacja (BIS-ACE-VIDVERI) - zarządzanie parkingami (BIS-ACE-PARKMGR)
Note on C200: Alternatywny pakiet podstawowy Zawiera licencje (wraz ze standardowymi ilościami): - BIS Pakiet podstawowy (BIS-BGEN-Bxx) - ACE Pakiet podstawowy (BIS-FACE-BPAxx) - AUE Pakiet podstawowy (BIS-FAUE-BPAxx) - VIE Pakiet podstawowy (BIS-FVIE-BPAxx) Uwaga: Dalsze rozbudowy systemu, ponad ilości standardowe dla danego modułu, wymagają zakupu pakietu dla danego silnika (FACE, FAUE lub FVIE)! W razie wątpliwości, prosimy o skonsultowanie zestawienia z opiekunem handlowym.
Note on C210: Zawiera licencję na: - 500 pkt. detekcji
Note on C215: Zawiera licencję na: - 1000 kart - 32 przejścia
Note on C227: Zawiera licencję na: - 20 dodatkowych kanałów video
Note on C230: Zawiera licencje na: - wizualizacje - BIS Alarm Document Package (BIS-GEN-ADPACK) - 1 operatora - video weryfikacja (BIS-ACE-VIDVERI) - zarządzanie parkingami (BIS-ACE-PARKMGR)
Note on C232: Alternatywny pakiet podstawowy Zawiera licencje (wraz ze standardowymi ilościami): - BIS Pakiet podstawowy (BIS-BGEN-Bxx) - ACE Pakiet podstawowy (BIS-FACE-BPAxx) - AUE Pakiet podstawowy (BIS-FAUE-BPAxx) - VIE Pakiet podstawowy (BIS-FVIE-BPAxx) Uwaga: Dalsze rozbudowy systemu, ponad ilości standardowe dla danego modułu, wymagają zakupu pakietu dla danego silnika (FACE, FAUE lub FVIE)! W razie wątpliwości, prosimy o skonsultowanie zestawienia z opiekunem handlowym.
Note on C341: Upgrade do wersji BIS 4.2 Data SMA po aktualizacji: 22.04.2016 Aktualizacja do wyższych wersji wymaga zakupu odpowiednich ilości licencji SMA
Note on C342: Upgrade do wersji BIS 4.2 Data SMA po aktualizacji: 22.04.2016 Aktualizacja do wyższych wersji wymaga zakupu odpowiednich ilości licencji SMA

## SSWiN
Cennik SSWiN
Symbol | Numer SAP | Opis | Grupa produktowa | Cena REUP PLN | Status | Kod ABC | Kod grupy produktu | Kraj pochodzenia | Szacowany czas dostawy* (dni) | Zamówienie pakietowe | Kod EAN | Waga | Uwagi
MAP 5000
Panel główny
ICP-MAP5000-2 | F.01U.245.556 | Panel główny MAP 5000 | 7A | 3802 | S3 | 1 | 8537109899 | CN | 64 | 68 | 8717332823864 | 0.544
ICP-MAP5000-COM | F.01U.289.149 | Panel główny MAP 5000 ze zintegrowanym komunikatorem IP | 7A | 4477 | S3 | A | 8531900000 | CN | 62 | 6 | 8717332926763 | 0.625
ICP-MAP5000-SKE | F.01U.333.227 | Zestaw MAP5000 small (1 panel MAP 5000, 1 zasilacz MAP, 1 brama LSN, 1 klawiatura główna MAP, 1 obudowa MAP) | 7A | 9153 | S3 | B | 8537109899 | CN | 0 | 0 | 4260451084769 | 21.6
ICP-MAP5000-SCE | F.01U.334.155 | Zestaw MAP5000 COM small (1 panel MAP 5000 COM, 1 zasilacz MAP, 1 brama LSN, 1 klawiatura główna MAP, 1 obudowa MAP) | 7A | 9644 | S3 | B | 8537109899 | CN | 0 | 0 | 4260451085582 | 21.6
ICP-MAP5000-SK | F.01U.297.710 | Zestaw MAP5000 small (1 panel MAP 5000, 1 zasilacz MAP, 1 brama LSN, 1 klawiatura główna MAP, 1 obudowa MAP, 1 moduł DE) | 7A | 10055 | S3 | B | 8537109899 | CN | 0 | 20 | 8717332944484 | 18.577
Klawiatura
IUI-MAP0001-2 | F.01U.245.557 | Panel sterowania MAP, manipulator, kolorowy ekran dotykowy (do 32 na system) | 7A | 2608 | S3 | 1 | 8531900000 | CN | 65 | 100 | 8717332823871 | 0.673
Moduły i akcesoria MAP 5000
ICP-MAP0010 | F.01U.064.521 | Moduł pętli LSN (do 8 na system) | 7A | 1393 | S3 | 1 | 8537109899 | CN | 58 | 208 | 8717332310920 | 0.253
IPP-MAP0005-2 | F.01U.245.558 | Zasilacz MAP 150W (do 32 na system) | 7A | 2284 | S3 | 1 | 8504312190 | CN | 60 | 150 | 8717332823888 | 1.08
ICP-MAP0007-2 | F.01U.245.559 | Moduł komunikacyjny MAP DE (wymagane do podłączenia AT2000, drukarki, modułu przekaźników, 3 nadzorowane wyjścia sygnalizatorów) (1 na system) | 7A | 1204 | S3 | 1 | 8537109899 | CN | 60 | 100 | 8717332823895 | 0.264
ICP-MAP0017 | F.01U.067.078 | Konwerter 12 V | 7A | 761 | S3 | 1 | 8504409090 | CN | 56 | 79 | 8717332323890 | 0.025
ICP-MAP0012 | F.01U.308.002 | Rozdzielacz magistrali zewnętrznej CAN (do 8 na system) | 7A | 2290 | S3 | A | 8543709099 | CN | 56 | 15 | 8717332973668 | 0.269
ICP-MAP0111 | F.01U.300.119 | Obudowa główna systemu MAP (zestaw z blokiem zacisków AC, tamperem i zamkiem). Może pomieścić 1xICP-MAP5000-2, 1xICP-MAP0007-2, 1xIPP-MAP0005-2, 4xICP-MAP0010, 1xICP-MAP0020, maksymalnie 2x akumulator 40Ah | 7A | 2138 | S3 | 1 | 8537109899 | CN | 155 | 200 | 8717332949427 | 15.34
ICP-MAP0115 | F.01U.126.315 | Obudowa zasilania dodatkowego (zestaw z blokiem zacisków AC, tamperem i zamkiem). Może pomieścić 1xICP-MAP0005-2, 4xakumulator 40Ah | 7A | 1647 | S3 | A | 8537109899 | CN | 135 | 20 | 8717332419357 | 12
ICP-MAP0120 | F.01U.126.316 | Dodatkowa obudowa rozszerzeń MAP (zestaw z blokiem zacisków AC, tamperem i zamkiem). Może pomieścić 1xICP-MAP0005-2, 2xICP-MAP0010, maksymalnie 2xakumulator 18Ah) | 7A | 1220 | S3 | A | 8537109899 | CN | 135 | 40 | 8717332419364 | 8.314
ICP-MAP0035 | F.01U.073.285 | Zestaw do instalacji w szafie rack | 7A | 772 | S3 | A | 8531900000 | CN | 60 | 4 | 8717332325481 | 0.329
ICP-MAP0020 | F.01U.073.081 | Uchwyt do montażu w obudowie centrali MAP 2x konwerterów (ICP-MAP0017), 1x SIV Fuse Plate i moduł AT2000 | 7A | 256 | S3 | A | 8531900000 | CN | 70 | 50 | 8717332324989 | 0.107
ICP-MAP0025 | F.01U.073.082 | Szyna montażowa. Pasuje zarówno do obudowy MAP i obudowy rozszerzeń | 7A | 423 | S3 | A | 7616999099 | CN | 70 | 2 | 8717332324996 | 1.633
ICP-MAP0090 | F.01U.100.266 | Zestaw przewodów do instalacji urządzeń MAP | 7A | 713 | S3 | A | 8536901000 | CN | 70 | 4 | 8717332392650 | 0.676
ICP-MAP0060 | F.01U.074.338 | Zamek do obudowy MAP | 7A | 76 | S3 | A | 8301409000 | CN | 91 | 100 | 8717332329908 | 0.051
ICP-MAP0065 | F.01U.076.162 | Kość zaciskowa do podłączenia zasilania sieciowego z zasilaczem | 7A | 76 | S3 | A | 8537109899 | CN | 135 | 7 | 8717332336432 | 0.049
ICP-MAP0140 | F.01U.074.766 | Kabel do podłączenia drukarki | 7A | 190 | S3 | A | 8544429090 | CN | 63 | 0 | 8717332350858 | 0.28
ICP-MAP0152 | F.01U.074.772 | Kabel do podłączenia nadajnika AT2000 | 7A | 190 | S3 | A | 8544429090 | CN | 63 | 8 | 8717332350919 | 0.11
ICP-MAP0154 | F.01U.074.773 | Kabel płaski do rozszerzeń modułu MAP DE | 7A | 108 | S3 | A | 8544429090 | CN | 185 | 145 | 8717332350926 | 0.048
ICP-MAP0050 | F.01U.217.039 | Tamper obudowy MAP | 7A | 127 | S3 | A | 8536508090 | CN | 56 | 6 | 8717332815494 | 0.089
ICP-MAP0055 | F.01U.217.040 | Tamper obudowy rozszerzeń | 7A | 127 | S3 | A | 8536508090 | CN | 56 | 4 | 8717332815500 | 0.053
ICP-COM-IF2 | F.01U.389.310 | Moduł przekaźnikowy dla MAP | 7A | 1555 | S3 | A | 8536490099 | DE | 66 | 10 | 4060039119827 | 0.215
ISP-NEV400-120 | F.01U.308.346 | Wyniesiony moduł zasilania i rozszerzeń | 7A | 3980 | S3 | B | 8531103000 | CN | 0 | 0 | 8717332974887 | 12.6
Urządzenia uzbrajające / zamykające
Konwencjonalne
4998021692C20 | 4.998.021.692.C20 | Czytnik zbliżeniowy | 7A | 413 | S3 | 1 | 8536901000 | SI | 42 | 30 |  | 0.371
IUI-SKCU0C-50 | F.01U.030.038 | SmartKey element blokujący, konwencjonalny | 7A | 934 | S3 | A | 8537109899 | CN | 64 | 1 | 8717332265640 | 0.292
IUI-SKCU1C-100 | F.01U.030.039 | SmartKey 100 GLT | 7A | 1717 | S3 | A | 8537109899 | CN | 64 | 1 | 8717332265657 | 0.339
LSN
IUI-SKCU0L-60 | F.01U.523.516 | SmartKey SE 60 LSNi | 7A | 988 | S3 | A | 8537109899 | CN | 64 | 27 | 8717332267347 | 0.278
IUI-SKCU1L-120 | F.01U.523.517 | SmartKey SE 120 LSNi | 7A | 1291 | S3 | 1 | 8537109899 | CN | 64 | 27 | 8717332267354 | 0.295
IUI-SKCU2L-220 | F.01U.523.519 | SmartKey SE 220 LSNi | 7A | 1447 | S3 | 1 | 8537109899 | CN | 64 | 22 | 8717332267361 | 0.311
IUI-SKCU3L-320 | F.01U.523.520 | SmartKey SE 320 LSNi | 7A | 1523 | S3 | 1 | 8537109899 | CN | 64 | 34 | 8717332267378 | 0.325
4998149110 | 4.998.149.110 | Element blokujący drzwi | 7A | 427 | S3 | 1 | 8301409000 | CN | 62 | 148 |  | 0.307
4998013609C20 | 4.998.013.609.C20 | Zestaw do montażu powierzchniowego z miejscem na kontaktron | 7A | 253 | S3 | 1 | 8301409000 | SI | 42 | 86 |  | 0.381
4998021691C20 | 4.998.021.691.C20 | Zestaw do montażu wpuszczanego (w ramie drzwi) | 7A | 152 | S3 | 1 | 7326909890 | SI | 42 | 45 |  | 0.231
4998019339C20 | 4.998.019.339.C20 | Zestaw do montażu na drzwiach szklanych + 6649 980 13609 | 7A | 383 | S3 | A | 7326909890 | SI | 49 | 3 |  | 0.193
4998040651C20 | 4.998.040.651.C20 | Zestaw do NBS 10 | 7A | 434 | S3 | A | 8538909189 | SI | 42 | 17 |  | 0.144
4998040664 | 4.998.040.664 | Zapasowe rygle (5 sztuk) | 7A | 108 | S3 | A | 3926909790 | DE | 49 | 25 |  | 0.011
4998040660 | 4.998.040.660 | Tuleja dystansująca (10 sztuk) | 7A | 24 | S3 | C | 3926909790 | SI | 60 | 0 | 8717332461899 | 0.053
4998021692C20 | 4.998.021.692.C20 | Czytnik zbliżeniowy | 7A | 413 | S3 | 1 | 8536901000 | SI | 42 | 30 |  | 0.371
4998040653 | 4.998.040.653 | Zakrycie dla EE (5 sztuk) | 7A | 46 | S3 | A | 3926909790 | SI | 28 | 2 |  | 0.071
4998113948 | 4.998.113.948 | Czytnik ze zintegrowaną klawiaturą | 7A | 1172 | S3 | 1 | 8517620000 | SI | 63 | 75 |  | 0.575
4998113951 | 4.998.113.951 | Folia zastępcza dla klawiatury z wyświetlaczem | 7A | 567 | S3 | A | 8531900000 | SI | 42 | 20 |  | 0.023
F01U511350 | F.01U.511.350 | IUI-SKK 1, standardowy klucz (bez karty) | 7A | 222 | S3 | A | 8523520000 | DE | 11 | 145 |  | 0.012
IUI-SKKPAC | 4.998.149.197 | Zaślepki SMARTKEY VDS-C | 7A | 48 | S3 | A | 3926909790 | SI | 21 | 10 |  | 0.072
Blue Line Gen 2
PIR
ISC-BPR2-W12 | F.01U.364.870 | Czujka PIR serii Blue Line gen2, procesorowa, zasięg 12m x 12m, optyka Fresnela, temp. pracy -30°C...+55°C, kompensacja temperatury, tamper, sztuczna inteligencja, przetwarzanie First Step Processing, zintegrowana dwuosiowa poziomica, zdejmowana listwa zacisków, stopień 2 (EN50131) | 7A | 89 | S3 | 1 | 8536501990 | PT | 27 | 500 | 4060039084101 | 0.094
ISC-BPR2-WP12 | F.01U.382.959 | Czujka PIR serii Blue Line gen2, procesorowa, zasięg 12m x 12m, optyka Fresnela, temp. pracy -30°C...+55°C, odporna na zwierzęta (20kg), kompensacja temperatury, tamper, sztuczna inteligencja, przetwarzanie First Step Processing, zintegrowana dwuosiowa poziomica, zdejmowana listwa zacisków, stopień 2 (EN50131) | 7A | 101 | S3 | 1 | 8536501990 | PT | 27 | 90 | 4060039104106 | 0.09
ISC-BPQ2-W12 | F.01U.364.871 | Czujka PIR serii Blue Line gen2, procesorowa, zasięg 12m x 12m, optyka Fresnela, temp. pracy -30°C...+55°C, Quad-poczwórny pyroelement, kompensacja temperatury, tamper, sztuczna inteligencja, przetwarzanie First Step Processing, zintegrowana dwuosiowa poziomica, zdejmowana listwa zacisków, stopień 2 (EN50131) | 7A | 141 | S3 | 1 | 8536501990 | PT | 27 | 150 | 4060039084118 | 0.091
TriTech
ISC-BDL2-W12GE | F.01U.366.596 | Czujka TriTech Blue Line G2 10.525 GHz, zasięg 12m | 7A | 246 | S3 | A | 8536501990 | CN | 62 | 750 | 4060039088161 | 0.094
ISC-BDL2-W12HE | F.01U.366.597 | Czujka TriTech Blue Line G2 10.588 GHz, zasięg 12m | 7A | 246 | S3 | A | 8536501990 | CN | 62 | 1075 | 4060039088178 | 0.095
ISC-BDL2-WP12GE | F.01U.366.598 | Czujka TriTech Blue Line G2 Pet Friendly, 10.525 GHz, zasięg 12m | 7A | 264 | S3 | 1 | 8536501990 | CN | 62 | 500 | 4060039088185 | 0.095
ISC-BDL2-WP12HE | F.01U.366.601 | Czujka TriTech Blue Line G2 Pet Friendly 10.588 GHz, 12m | 7A | 264 | S3 | 1 | 8536501990 | CN | 62 | 1000 | 4060039088215 | 0.095
Commercial Series
TriTech
ISC-CDL1-W15GE | F.01U.366.600 | Czujka TriTech Commercial 10.525 GHz, zasięg 15m | 7A | 289 | S3 | A | 8536501990 | CN | 62 | 305 | 4060039088208 | 0.128
ISC-CDL1-W15HE | F.01U.366.599 | Czujka TriTech Commercial 10.588 GHz, zasięg 15m | 7A | 289 | S3 | A | 8536501990 | CN | 62 | 100 | 4060039088192 | 0.128
ISC-CDL1-WA15GE | F.01U.366.603 | Czujka TriTech Commercial z antymaskingiem, 10.525 GHz, zasięg 15m | 7A | 448 | S3 | 1 | 8536501990 | CN | 62 | 702 | 4060039088239 | 0.133
ISC-CDL1-WA15HE | F.01U.366.602 | Czujka TriTech Commercial z antymaskingiem, 10.588 GHz, zasięg 15m | 7A | 448 | S3 | 1 | 8536501990 | CN | 62 | 250 | 4060039088222 | 0.133
Professional Series
PIR
ISC-PPR1-W16 | F.01U.382.059 | Czujka PIR, inteligentne przetwarzanie sygnałów z kilku detektorów (SDF), optyka TriFocus, dynamiczna kompensacja temeratury, aktywna redukcja światła białego, zasięg 16 m x 22 m, stopień 2 (EN50131) | 7A | 219 | S3 | 1 | 8536501990 | PT | 27 | 150 | 4060039101143 | 0.18
Classic Line
TriTech
OD850-F1E | F.01U.368.312 | Czujka zewnętrzna TriTech 10.525 GHz, 15m x 15m | 7A | 756 | S3 | A | 8536501990 | CN | 62 | 223 | 4060039089861 | 0.374
PIR dalekiego zasięgu
DS778 | 4.998.800.223 | Czujka PIR, procesorowa, zasięg 60x4,5m, optyka lustrzana,temp.pracy -40°...+49°C, regulacja czułości, MAPII,tamper, wewnętrzne styki testowe napięcia szumów | 7A | 304 | S3 | 1 | 8536501990 | CN | 62 | 100 | 8717332373376 | 0.204
DS794Z | 4.998.800.027 | Czujka dalekiego zasięgu, 60m | 7A | 599 | S3 | 1 | 85311030 | CN | 64 | 0 | 8717332344086 | 0.86
Sufitowe
PIR
DS936 | 4.998.800.224 | Czujka PIR, sufitowa zasięg 360° x 7,5 m | 7A | 246 | S3 | 1 | 8536501990 | CN | 64 | 87 | 4060039072009 | 0.158
DS937 | 4.998.126.094 | Czujka PIR, sufitowa zasięg 360° x 14 m | 7A | 517 | S3 | 1 | 8536501990 | CN | 120 | 25 |  | 0.187
DS939 | 4.998.800.703 | Czujka PIR, sufitowa zasięg 360° x 16 m | 7A | 551 | S3 | A | 8536501990 | CN | 62 | 50 | 8717332375486 | 0.33
TriTech
DS9370E | F.01U.368.309 | Czujka TriTech, sufitowa zasięg 360° x 16 m, biała | 7A | 718 | S3 | 1 | 8536501990 | CN | 62 | 600 | 4060039089830 | 0.29
Akcesoria do czujek ruchu
B335-3 | 4.998.800.014 | Uchwyt ścienny do BlueLine, Professional Series i Classic Line. Zestaw 3 sztuk | 7A | 72 | S3 | 1 | 3926909790 | CN | 70 | 400 |  | 0.087
B338 | 4.998.800.282 | Uchwyt sufitowy do Blue Line, Professional Series i Classic Line | 7A | 36 | S3 | 1 | 3926909790 | CN | 73 | 750 | 8717332356577 | 0.062
B328 | 4.998.800.277 | Uchwyt ścienny do BlueLine | 7A | 54 | S3 | A | 8302500000 | CN | 63 | 18 | 8717332357543 | 0.121
Czujki przejścia / request-to-exit
DS150I | F.01U.364.858 | Czujka PIR, procesorowa, zasięg 2x3m, optyka Fresnela, temp. Pracy -10°C...+50°C, regulowany czas alarmu, kolor szary | 7A | 469 | S3 | A | 8536501990 | PT | 27 | 50 | 4060039084019 | 0.156
DS151I | F.01U.364.867 | Czujka PIR, procesorowa, zasięg 2x3m, optyka Fresnela, temp. Pracy -10°C...+50°C, regulowany czas alarmu, kolor czarny | 7A | 469 | S3 | A | 8536501990 | PT | 27 | 3 | 4060039084071 | 0.14
DS160 | F.01U.364.868 | Czujka PIR, procesorowa, zasięg 6x4,5m, optyka Fresnela, temp. pracy -29°C...+49°C, do kontroli dostępu, czujnik otwierania drzwi, wejście SLI, buzzer, regulowany czas alarmu, zasilanie AC lub DC, kolor szary | 7A | 498 | S3 | 1 | 8536501990 | PT | 27 | 30 | 4060039084088 | 0.1
DS161 | F.01U.364.869 | Czujka PIR, procesorowa, zasięg 6x4,5m, optyka Fresnela, temp. pracy -29°C...+49°C, do kontroli dostępu, czujnik otwierania drzwi, wejście SLI, buzzer, regulowany czas alarmu, zasilanie AC lub DC, kolor czarny | 7A | 498 | S3 | A | 8536501990 | PT | 27 | 5 | 4060039084095 | 0.18
TP160 | 4.998.800.318 | Płytka montażowa (opcjonalna) do DS 150 i DS 160, szara | 7A | 7 | S3 | C | 8531900000 | CN | 77 | 0 |  | 0.04
Konwencjonalne przyciski napadowe
ISC-PB1-100 | 4.998.117.557 | Przycisk napadowy ND 100 | 7A | 83 | S3 | 1 | 8536501190 | CN | 62 | 500 | 8717332252077 | 0.054
3902115343 | 3.902.115.343 | Dodatkowa osłona do ND 100 | 7A | 53 | S3 | A | 8531900000 | CN | 65 | 93 |  | 0.01
IMI-SEAL-P | F.01U.275.632 | Wkładka papierowa do przycisku (10 sztuk) | 7A | 17 | S3 | A | 4821101000 | DE | 9 | 50 | 8717332896400 | 0.002
3102389679 | 3.102.389.679 | Wkładka papierowa do przycisku (5000 sztuk) | 7A | 5330 | S3 | A | 4821109000 | DE | 9 | 1 | 8717332462063 | 0.82
AD100-GLT | 4.998.117.560 | Przycisk alarmowy | 7A | 138 | S3 | A | 8536501190 | CN | 64 | 15 |  | 0.054
Czujki zbicia szkła
DS1101I | 4.998.800.266 | Czujka stłuczenia szkła, procesorowa, technologia analizy dźwięku SAT, montaż powierzchniowy, zasięg 0,6-7,6m, temp. pracy -29°C...+49°C, test instalacji, kształt okrągły | 7A | 186 | S3 | 1 | 8536501990 | CN | 64 | 105 | 8717332362073 | 0.081
DS1102I | 4.998.800.267 | Czujka stłuczenia szkła, procesorowa, technologia analizy dźwięku SAT, montaż powierzchniowy, zasięg 0,6-7,6m, temp. pracy -29°C...+49°C, test instalacji, kształt kwadratowy | 7A | 185 | S3 | A | 8536501990 | CN | 64 | 55 | 8717332362066 | 0.088
DS1103I | 4.998.800.268 | Czujka stłuczenia szkła, procesorowa, technologia analizy dźwięku SAT, montaż wpuszczany, zasięg 0,6-7,6m, temp. pracy -29°C...+49°C, test instalacji | 7A | 178 | S3 | A | 8536501990 | CN | 64 | 33 | 8717332362059 | 0.091
DS1109I | 4.998.800.269 | Czujka stłuczenia szkła oraz magnetyczna, procesorowa, zasięg 3m, szczelina 25 mm, temp. pracy -29°C...+50°C, test instalacji, wbudowany kontaktron | 7A | 310 | S3 | A | 8536501990 | CN | 64 | 10 | 8717332362042 | 0.104
DS1110I | 4.998.800.270 | Tester czujników stłuczenia szkła | 7A | 605 | S3 | A | 8536501990 | CN | 64 | 1 | 8717332357246 | 0.212
ISC-GBD2-PS | F.01U.275.643 | Konwencjonalna czujka zbicia szkła, VdS klasa B, 6m kabel (Przyklejana do powierzchni szyby. Polecany typ kleju: Affix with Loctite glass/metal glue set 319) | 7A | 311 | S3 | A | 8536501190 | DE | 10 | 14 | 8717332896516 | 0.133
Czujki sejsmiczne
ISC-SM-90 | F.01U.132.658 | Czujka sejsmiczna, elektroniczne wyjście | 7A | 2300 | S3 | A | 8531103000 | DE | 3 | 8 | 8717332457786 | 0.244
ISN-SM-50 | F.01U.002.248 | Czujka sejsmiczna, zasięg 50 m² | 7A | 1096 | S3 | 1 | 8536501990 | HU | 8 | 50 | 8717332211838 | 0.257
ISN-SM-80 | F.01U.002.246 | Czujka sejsmiczna, zasięg 80 m² | 7A | 2025 | S3 | A | 8536501990 | HU | 8 | 1 | 8717332211845 | 0.256
ISN-GMX-B0 | F.01U.003.365 | Podstawa montażowa do podłogi | 7A | 1139 | S3 | C | 8531109590 | CH | 8 | 0 | 8717332258161 | 2.114
ISN-GMX-P0 | F.01U.003.366 | Podstawa montażowa | 7A | 188 | S3 | A | 8531900000 | CH | 8 | 20 | 8717332258154 | 0.27
ISN-GMX-P3S | F.01U.003.368 | Mikroprzełącznik wykrywający ruch obrotowy (rejestruje próbę włamania do sejfu, wzmacnianych drzwi) do czujki ISN-SM-50 | 7A | 1064 | S3 | C | 8531109590 | CH | 8 | 0 | 8717332258147 | 0.667
ISN-GMX-S1 | F.01U.003.371 | Element testujący czujki sejsmicznej | 7A | 252 | S3 | 1 | 8531900000 | CH | 3 | 33 | 8717332258116 | 0.012
ISN-GMX-W0 | F.01U.003.372 | Element do montażu w ścianie | 7A | 664 | S3 | C | 8531109590 | CH | 8 | 0 | 8717332258178 | 1.159
ISN-SMS-W7 | F.01U.004.306 | Oprogramownaie SensTool PC | 7A | 648 | S3 | A | 8531900000 | DE | 8 | 0 | 8717332258093 | 0.077
Czujki wstrząsu
ISC-SK10 | F.01U.306.235 | Czujka wstrząsu | 7A | 235 | S3 | A | 8530800000 | CN | 62 | 50 | 8717332969296 | 0.048
Kontaktrony
Wpuszczane
ISN-CSD70-W | F.01U.004.783 | Kontakt magnetyczny do montażu wpuszczanego (biały), kompaktowa zwarta konstrukcja, wymiary (dł x szer)19 mm x 20.3 mm, szczelina 38 mm, paczka po 10szt. | 7A | 240 | S3 | A | 8536909500 | CN | 67 | 38 | 8717332761487 | 0.181
ISN-CSD80-W | F.01U.004.788 | Kontakt magnetyczny do montażu wpuszczanego (biały), kompaktowa zwarta konstrukcja, wymiary (dł x szer) 19 mm x 20.3 mm, szczelina 38 mm, paczka po 10szt. | 7A | 235 | S3 | A | 8536909500 | CN | 67 | 8 | 8717332761500 | 0.212
ISN-CSTB-TCW | F.01U.004.794 | Kontakt magnetyczny do montażu wpuszczanego (biały), wymiary (dł x szer) 25 mm x 9.5 mm, szczelina 16 mm, ze standardowym magnesem, paczka po 10szt. | 7A | 191 | S3 | A | 8536909500 | CN | 67 | 10 | 8717332761531 | 0.051
ISN-CSTB-10W | F.01U.004.792 | Miniaturowy kontakt magnetyczny do montażu wpuszczanego (biały), wymiary (dł x szer) 15.2 mm x 9.5 mm, szczelina 12.7-25 mm, paczka po 10szt. | 7A | 204 | S3 | A | 8536909500 | CN | 67 | 28 | 8717332761524 | 0.082
ISN-CTC75-W | F.01U.004.790 | Kontakt magnetyczny do montażu wpuszczanego (biały), kompaktowa zwarta konstrukcja, wymiary (dł x szer) 19 mm x 30 mm, szczelina 25 mm, zaciski śrubowe NC, paczka po 10szt. | 7A | 305 | S3 | A | 8536909500 | CN | 67 | 12 | 8717332761494 | 0.14
ISN-CMINI-10W | F.01U.004.867 | Miniaturowy kontakt magnetyczny do montażu wpuszczanego (biały), wymiary (dł x szer) 15.2 mm x 9.5 mm, szczelina 12.7-25 mm, paczka po 10szt. | 7A | 181 | S3 | A | 8536909500 | CN | 67 | 25 | 8717332761548 | 0.077
ISN-CMINI-10DW | F.01U.004.887 | Miniaturowy kontakt magnetyczny do montażu wpuszczanego (biały), wymiary (dł x szer) 15.2 mm x 9.5 mm, długość magnesu 3 mm, szczelina 12.7 mm, paczka po 10szt. | 7A | 199 | S3 | A | 8536909500 | CN | 67 | 13 | 8717332761593 | 0.071
4998133928 | 4.998.133.928 | MS-LZ 6w, Kontakt magnetyczny do montażu wpuszczanego, długość 30 mm, VdS klasa B | 7A | 64 | S3 | A | 8531103000 | DE | 10 | 47 |  | 0.119
SKA100L | F.01U.391.656 | SKA 100, Czujnik rygla dla zewnętrznych drzwi (IP67) | 7A | 242 | S3 | A | 8536501990 | DE | 39 | 75 | 4060039124623 | 0.083
SKI100L | F.01U.391.655 | SKI 100, Czujnik rygla dla wewnętrznych drzwi (IP52) | 7A | 99 | S3 | A | 8536501990 | DE | 39 | 8 | 4060039124616 | 0.008
MS-LZS | 4.998.133.930 | MS-LSZ 6w, Kontakt magnetyczny do montażu wpuszczanego, tamper, długość 30 mm, VdS klasa C | 7A | 103 | S3 | A | 8531103000 | DE | 10 | 32 |  | 0.118
ISC-PMC-F3S | F.01U.275.637 | Magnetyczny kontaktron, EN-grade 3, wpuszczany, 1m kabel | 7A | 76 | S3 | A | 8536501190 | DE | 10 | 34 | 8717332896455 | 0.041
Powierzchniowe
ISN-C45-W | F.01U.004.919 | Miniaturowy kontakt magnetyczny do montażu powierzchniowego (biały), przyklejany, wymiary (dł x szer x głęb) 4,8 x 6,35 x 27 mm, szczelina 15.24 mm, z bocznym przewodem, paczka po 10szt. | 7A | 197 | S3 | A | 8536909500 | CN | 67 | 8 | 8717332761739 | 0.069
ISN-C60-W | F.01U.004.897 | Kontakt magnetyczny do montażu powierzchniowego (biały), wymiary (dł x szer x głęb) 6,35 x 9,5 x 50,8 mm, szczelina 19 mm, zaciski śrubowe NC, paczka po 10szt. | 7A | 156 | S3 | A | 8536909500 | CN | 67 | 8 | 8717332761616 | 0.128
ISN-CSM35-W | F.01U.004.901 | Kontakt magnetyczny do montażu powierzchniowego (biały), wymiary (dł x szer x głęb) 18,6 x 13 x 63 mm, szczelina 25 mm, zaciski śrubowe NC, paczka po 10szt. | 7A | 133 | S3 | A | 8536909500 | CN | 67 | 37 | 8717332761647 | 0.338
ISN-CSM35-WGW | F.01U.004.903 | Kontakt magnetyczny do montażu powierzchniowego (biały), do ciężkich stalowych drzwi, wymiary (dł x szer x głęb) 18,6 x 13 x 63 mm, szczelina 44.45 mm, zaciski śrubowe NC, paczka po 10szt. | 7A | 343 | S3 | A | 8536909500 | CN | 67 | 11 | 8717332761654 | 0.332
ISN-CSM20-WGW | F.01U.004.911 | Kontakt magnetyczny do montażu powierzchniowego (biały), do stalowych drzwi, wymiary (dł x szer x głęb) 16 x 16 x 104,8 mm, szczelina 63.5 mm, z centralnym przewodem, paczka 1szt | 7A | 54 | S3 | A | 8536909500 | CN | 67 | 75 | 8717332761678 | 0.05
ISN-CSM20-WGB | F.01U.004.912 | Kontakt magnetyczny do montażu powierzchniowego (brązowy), do stalowych drzwi, wymiary (dł x szer x głęb) 16 x 16 x 104,8 mm, szczelina 63.5 mm, z centralnym przewodem, paczka 1 szt | 7A | 53 | S3 | A | 8536909500 | CN | 67 | 8 | 8717332761685 | 0.075
ISN-CFM-102W | F.01U.004.915 | Kontakt magnetyczny do montażu powierzchniowego (biały), wymiary (dł x szer x głęb) 7,62 x 13,46 x 33,78 mm, szczelina 25 mm, z bocznym przewodem, paczka po 10szt. | 7A | 159 | S3 | 1 | 8536909500 | CN | 67 | 35 | 8717332761692 | 0.123
ISN-CFM-102B | F.01U.004.916 | Kontakt magnetyczny do montażu powierzchniowego (brązowy), wymiary (dł x szer x głęb) 7,62 x 13,46 x 33,78 mm, szczelina 25 mm, z bocznym przewodem, paczka po 10szt. | 7A | 159 | S3 | A | 8536909500 | CN | 67 | 15 | 8717332761708 | 0.126
ISN-CMET-200AR | F.01U.004.900 | Kontakt magnetyczny zewnętrzny, metalowy, wymiary (dł x szer x głęb) 9,5 x 16 x 50,8 mm, szczelina 31.75 mm, z bocznym przewodem w osłonie metalowej | 7A | 73 | S3 | A | 8536909500 | CN | 67 | 250 | 8717332768509 | 0.09
ISN-C66 | F.01U.004.921 | Kontakt magnetyczny zewnętrzny, metalowy, montaż na prowadnicach drzwiowych, dodatkowy uchwyt na magnes (4 sposoby instalacji), wymiary (dł x szer x głęb) 76,2 x 45,8 x 66 mm, szczelina 44.45 mm, z bocznym przewodem w osłonie metalowej | 7A | 125 | S3 | A | 8536909500 | CN | 67 | 198 | 8717332761746 | 0.34
ISN-CMET-4418 | F.01U.004.899 | Kontakt magnetyczny zewnętrzny, metalowy, dodatkowy uchwyt na magnes (10 możliwości instalacji magnesu), wymiary (dł x szer x głęb) 50,8 x 12 x 107 mm, szczelina 50.8 mm, z bocznym przewodem w osłonie metalowej | 7A | 108 | S3 | 1 | 8536909500 | CN | 67 | 100 | 8717332761630 | 0.224
MSA-LZ | 4.998.133.929 | MSA-LZ 6w, Kontakt magnetyczny do montażu powierzchniowego (biały), długość 43 mm (w obudowie), VdS klasa B | 7A | 64 | S3 | A | 8531103000 | DE | 10 | 100 |  | 0.133
4998133931 | 4.998.133.931 | MSA-LZS 6w, Kontakt magnetyczny do montażu powierzchniowego (biały), długość 43 mm (w obudowie), VdS klasa C | 7A | 103 | S3 | A | 8531103000 | DE | 10 | 62 |  | 0.131
ISC-RSC2-S | F.01U.275.649 | Kontaktron do bram garażowych, rolet i zastosowań zewnętrznych, EN-grade 2, 1m kabel | 7A | 282 | S3 | A | 8536501190 | DE | 10 | 26 | 8717332896578 | 0.342
ISC-RSC3-S | F.01U.275.650 | Kontaktron do bram garażowych, rolet i zastosowań zewnętrznych, EN-grade 3, 1m kabel | 7A | 423 | S3 | A | 8536501190 | DE | 10 | 10 | 8717332896585 | 0.337
ISC-MCLS3-S | F.01U.275.636 | Konwencjonalny kontaktron wpuszczany do okien, VdS klasa C, kabel | 7A | 152 | S3 | A | 8536501190 | DE | 10 | 13 | 8717332896448 | 0.113
ISC-MCOLS3-S | F.01U.275.644 | Konwencjolany magnetyczny kontaktron do okien, VdS klasa C i EN Grade 3, 6m kabel | 7A | 221 | S3 | A | 8536501190 | DE | 10 | 10 | 8717332896523 | 0.116
ISC-PMC-SF2S | F.01U.275.638 | Konwencjonalny magnetyczny kontaktron, EN-grade 2, montaż na powierzchniowy, 1m kabel | 7A | 62 | S3 | A | 8536501190 | DE | 10 | 125 | 8717332896462 | 0.057
ISC-PMC-S2S | F.01U.275.645 | Magnetyczny kontaktron, EN-grade 2, powierzchniowy, 1m kabel | 7A | 55 | S3 | A | 8536501190 | DE | 10 | 47 | 8717332896530 | 0.049
ISC-PMC-S3S | F.01U.275.646 | Magnetyczny kontaktron, EN-grade 3, powierzchniowy, 1m kabel | 7A | 85 | S3 | A | 8536501190 | DE | 10 | 100 | 8717332896547 | 0.053
ISC-PRS-S2S | F.01U.275.647 | Kontaktron do bram garażowych, rolet i zastosowań zewnętrznych, EN-grade 2, 1m kabel | 7A | 216 | S3 | A | 8536501190 | DE | 10 | 20 | 8717332896554 | 0.268
ISC-PRS-S3S | F.01U.275.648 | Kontaktron do bram garażowych, rolet i zastosowań zewnętrznych, EN-grade 3, 1m kabel | 7A | 259 | S3 | A | 8536501190 | DE | 10 | 13 | 8717332896561 | 0.268
4998138931 | 4.998.138.931 | Uchwyt do instalacji kontaktronów wpuszczanych w drzwiach metalowych G2 | 7A | 15 | S3 | A | 8531900000 | DE | 10 | 67 |  | 0.003
4998138932 | 4.998.138.932 | Uchwyt do instalacji kontaktronów wpuszczanych w drzwiach metalowych G3 | 7A | 28 | S3 | A | 8531900000 | DE | 10 | 125 |  | 0.01
Bezprzewodowe
RADION
RFRC-OPT | F.01U.383.421 | Odbiornik bezprzewodowy RADION (tylko do AMAX) | 7A | 713 | S3 | A | 85176200 | CN | 62 | 20 | 8717332832774 | 0.438
RFRP2 | F.01U.389.906 | Bezprzewodowy wzmacniacz sygnału (repeater) RADION | 7A | 815 | S3 | A | 85176200 | PT |  | 0 | 4060039121837 | 0.44
WR9QE1000A00N6WG3150 | F.01U.398.526 | 12V/1A power supply with NAM blade | 7A | 162 | S3 | A | 85044090 | CN |  | 15 | 4060039147226 | 0.24
Q-KIT-INTL-6-WH-RB | F.01U.398.527 | International blades for 12V/1A | 7A | 154 | S3 | A | 85366990 | CN |  | 18 | 4060039147233 | 0.01
DE-45-18 | F.01U.166.215 | Plug in transformer for RADION repeater RFRP | 7A | 195 | S3 | A | 85043180 | CN | 84 | 100 | 8717332764587 | 0.953
RFKF-TBS | F.01U.313.185 | Bezprzewodowy pilot z 2 przyciskami RADION / kodowane | 7A | 217 | SB | A | 85269200 | CN | 62 | 5 | 8717332988549 | 0.036 | EOL, please check stock
RFKF-FBS | F.01U.384.606 | Bezprzewodowy pilot z 4 przyciskami RADION / kodowane | 7A | 231 | S3 | A | 85234910 | PT | 27 | 10 | 4060039108234 | 0.32
RFAC-LY-10 | F.01U.297.290 | Smycz do pilota i nadajnika napadowego RADION. Dziesięć smyczy zapakowanych oddzielnie w foliowe torebki. | 7A | 145 | S3 | A | 63079098 | CN | 64 | 1 | 8717332942770 | 0.035
RFAC-BC-3 | F.01U.297.291 | Zaczep na pasek do pilota i nadajnika napadowego RADION. Zestaw trzech sztuk, z których każde zawiera: zaczep, dwie śruby i nakrętkę blokującą. | 7A | 145 | S3 | A | 73269098 | CN | 80 | 1 | 8717332942787 | 0.038
RFPR-12 | F.01U.253.615 | Czujka PIR bezprzewodowa RADION | 7A | 419 | S3 | A | 85311030 | CN | 62 | 101 | 8717332832873 | 0.109
RFDL-11 | F.01U.253.614 | Wireless Dual Motion Detector | 7A | 583 | SB | A | 85311030 | CN | 60 | 5 | 8717332832866 | 0.272 | EOL, please check stock
RFPR-C12 | F.01U.256.387 | Bezprzewodowa czujka PIR, kurtynowa RADION | 7A | 434 | SB | A | 85311030 | CN | 62 | 4 | 8717332851720 | 0.113 | EOL, please check stock
RFDW-SM | F.01U.383.290 | Bezprzewodowy kontaktron do drzwi/okien RADION (powierzchniowy) | 7A | 289 | S3 | A | 85365019 | CN | 62 | 40 | 8717332832835 | 0.053
RFAC-DW-10 | F.01U.310.604 | 10 dystanserów do RFDW-SM | 7A | 66 | S3 | A | 85319000 | CN | 28 | 3 | 8717332980086 | 0.069
RFDW-RM | F.01U.253.612 | Bezprzewodowy kontaktron do drzwi/okien RADION (wpuszczany) | 7A | 289 | SB | A | 85365019 | CN | 62 | 5 | 8717332832842 | 0.037 | EOL, please check stock
RFUN | F.01U.383.352 | Bezprzewodowy kontaktron do drzwi/okien RADION (uniwersalny transmiter) | 7A | 289 | S3 | A | 85365019 | PT | 27 | 50 | 4060039105318 | 0.078
RFAC-UN-10 | F.01U.312.299 | 10 dystanserów do RFUN | 7A | 71 | S3 | A | 85319000 | CN | 28 | 3 | 8717332986361 | 0.118
RFSM | F.01U.253.607 | Bezprzewodowa czujka dymu RADION | 7A | 675 | S9 | A | 85311030 | CN | 62 | 50 | 8717332832798 | 0.318
RFSM2-A | F.01U.359.387 | Bezprzewodowa czujka dymu RADION | 7A | 761 | S3 | A | 85311030 | CN | 62 | 50 | 8717332832798 | 0.318
RFGB | F.01U.253.606 | Bezprzewodowa czujka zbicia szkła RADION | 7A | 632 | SB | A | 85311030 | CN | 62 | 5 | 8717332832781 | 0.197 | EOL, please check stock
RFPB-TB | F.01U.253.613 | Bezprzewodowy przycisk napadowy z 2 przyciskami RADION | 7A | 217 | SB | A | 85269200 | CN | 62 | 5 | 8717332832859 | 0.034 | EOL, please check stock
RFPB-SB | F.01U.383.351 | Bezprzewodowy przycisk napadowy z 1 przyciskiem RADION | 7A | 217 | S3 | A | 85269200 | CN | 62 | 8 | 8717332832903 | 0.034
RFBT | F.01U.253.620 | Bezprzewodowa czujka ostatniego banknotu RADION | 7A | 653 | SB | A | 85365019 | CN | 62 | 5 | 8717332832927 | 0.094 | EOL, please check stock
Urządzenia LSN
LSN PIR
DS935LSN@01 | F.01U.266.145 | Czujka PIR, Optyka lustrzana, 11m x 11m, Pobór prądu LSN 0,8mA | 7A | 269 | S3 | A | 8536501990 | CN | 64 | 188 | 8717332873289 | 0.107
LSN TriTech
PDL2-A12GL | F.01U.307.927 | Czujka dualna PIR+MW Professional Series LSN, Antymasking wielopunktowy, 12m x 12m | 7A | 740 | S3 | A | 8536501990 | CN | 62 | 50 | 8717332973491 | 0.209
Akcesoria do urządzeń LSN
OMLR93-3 | 4.998.111.865 | Lustra dalekiego zasięgu do DS 935 LSN, 3 sztuki | 7A | 110 | S3 | A | 9002900090 | US | 14 | 3 | 8717332253005 | 0.024
B338 | 4.998.800.282 | Uchwyt sufitowy do Blue Line, Professional Series i Classic Line | 7A | 36 | S3 | 1 | 3926909790 | CN | 73 | 750 | 8717332356577 | 0.062
LSN Sejsmiczne
ISP-SM90-120 | F.01U.173.560 | Czujka sejsmiczna LSN | 7A | 2570 | S3 | A | 8536501990 | DE | 8 | 38 | 8717332789283 | 0.245
ISN-GMX-S1 | F.01U.003.371 | Nadajnik testowy | 7A | 252 | S3 | 1 | 8531900000 | CH | 3 | 33 | 8717332258116 | 0.012
ISN-GMX-P0 | F.01U.003.366 | Płyta montażowa czujki sejsmicznej LSN | 7A | 188 | S3 | A | 8531900000 | CH | 8 | 20 | 8717332258154 | 0.27
LSN Zbicia szkła
ISP-GBD2-P110S | F.01U.275.639 | LSN pasywna czujka zbicia szkła, VdS klasa B, 4m kabel (czujka do montowania na powierzchni szyby) | 7A | 369 | S3 | A | 8536501190 | DE | 10 | 11 | 8717332896479 | 0.095
LSN kontakrony
Wpuszczane
ISP-MCB2-FP110 | F.01U.099.234 | LSN kontaktron wpuszczany, EN 50131 Grade 3 | 7A | 212 | S3 | A | 8536501190 | DE | 10 | 93 | 8717332391943 | 0.123
ISP-MCB3-FP110 | F.01U.099.236 | LSN kontaktron wpuszczany, odporny na sabotaż, EN 50131 Grade 3 | 7A | 257 | S3 | A | 8536501190 | DE | 10 | 5 | 8717332391967 | 0.116
Powierzchniowe
ISP-MCS2-FP110 | F.01U.099.235 | ISP-MCS2-FP110, montaż powierzchniowy, (VdS B) | 7A | 223 | S3 | 1 | 8536501199 | DE | 10 | 100 | 8717332391950 | 0.131
ISP-MCS3-FP110 | F.01U.099.284 | ISP-MCS3-FP110, montaż powierzchniowy, Tamper, (VdS C) | 7A | 266 | S3 | A | 8536501199 | DE | 10 | 113 | 8717332392179 | 0.13
4998138931 | 4.998.138.931 | Uchwyt do instalacji kontaktronów wpuszczanych w drzwiach metalowych, pasuje do MS-LZ, MSE-LSN B | 7A | 15 | S3 | A | 8531908590 | DE | 10 | 67 |  | 0.003
4998138932 | 4.998.138.932 | Uchwyt do instalacji kontaktronów wpuszczanych w drzwiach metalowych, pasuje do MS-LZS, MSE-LSN C | 7A | 28 | S3 | A | 8531908590 | DE | 10 | 125 |  | 0.01
ISP-MCLS3-U110S | F.01U.275.634 | LSN kontaktron wpuszczany do okien, czujnik otwarcia rygla w oknie, VdS klasa C i EN Grade 3, 4m kabel | 7A | 325 | S3 | A | 8536501199 | DE | 10 | 5 | 8717332896424 | 0.114
ISP-MCOLS3-U110S | F.01U.275.633 | LSN magnetyczny kontaktron do okien, czujnik otwarcia rygla w oknie, VdS klasa C i EN Grade 3, 4m kabel | 7A | 369 | S3 | A | 8536501199 | DE | 10 | 5 | 8717332896417 | 0.115
ISP-RSC2-110S | F.01U.275.640 | LSN kontaktron do bram garażowych, rolet i zastosowań zewnętrznych, VdS klasa B i EN grade 2, 4m kabel | 7A | 456 | S3 | A | 8536501199 | DE | 10 | 22 | 8717332896486 | 0.336
ISP-RSC3-110S | F.01U.275.642 | LSN kontaktron do bram garazowych, rolet i zastosowań zewnętrznych, VdS klasa C i EN grade 3, 4m kabel | 7A | 470 | S3 | A | 8536501199 | DE | 10 | 23 | 8717332896509 | 0.334
Czujki rygla
ISP-SKI100L-LSN | F.01U.391.654 | Czujka rygla, drzwi wewnętrzne, IP52 LSN | 7A | 280 | S3 | A | 8536501990 | DE | 39 | 8 | 4060039124609 | 0.01
ISP-SKA100L-LSN | F.01U.391.833 | Czujka rygla, drzwi zewnętrzne, IP67 LSN | 7A | 499 | S3 | 1 | 8536501990 | DE | 39 | 42 | 4060039124944 | 0.076
Materiały instalacyjne (do kontaktronów LSN i czujek zbicia szkła)
4998039828 | 4.998.039.828 | Wieko puszki instalacyjnej, 55mm, montaż powierzchniowy. 10 szt. | 7A | 58 | S3 | A | 3926909790 | HU | 42 | 20 | 8717332461905 | 0.068
4998039824 | 4.998.039.824 | Puszka instalacyjna, 55mm do montażu powierzchniowego (bez wieka). Paczka 10 szt. | 7A | 58 | S3 | A | 3926909790 | HU | 42 | 20 | 8717332462018 | 0.13
4998055244 | 4.998.055.244 | Wieko puszki instalacyjnej, 80mm, montaż powierzchniowy. Paczka 10 szt. | 7A | 48 | S3 | A | 3926909790 | HU | 42 | 70 | 8717332462001 | 0.067
4998052144 | 4.998.052.144 | Puszka instalacyjna, 80mm do montażu powierzchniowego (bez wieka), Paczka 10szt | 7A | 65 | S3 | A | 3926909790 | HU | 42 | 75 | 8717332461974 | 0.081
4998055243 | 4.998.055.243 | Wieko puszki instalacyjnej, 120mm, montaż powierzchniowy. Paczka 10 szt. | 7A | 54 | S3 | A | 3926909790 | HU | 42 | 94 | 8717332461998 | 0.115
4998052143 | 4.998.052.143 | Puszka instalacyjna, 120mm do montażu powierzchniowego (bez wieka). Paczka 10 szt. | 7A | 81 | S3 | A | 3926909790 | HU | 42 | 125 | 8717332461981 | 0.114
IMI-CCONN-2WIRE | F.01U.335.940 | CABLE CONNECTOR 2-WIRE (box of 100 pcs) | 7A | 105 | S3 | A | 8536901000 | CN | 44 | 62 | 4060039001412 | 0.06
IMI-CCONN-3WIRE | F.01U.335.939 | CABLE CONNECTOR 3-WIRE (box of 100 pcs) | 7A | 132 | S3 | A | 8536901000 | CN | 44 | 64 | 4060039001405 | 0.094
LSN Przyciski napadowe
4998117564 | 4.998.117.564 | ND 200 LSN, Przycisk napadowy w technologii LSN | 7A | 301 | S3 | 1 | 8536501190 | CN | 62 | 200 |  | 0.055
3902115343 | 3.902.115.343 | Dodatkowa osłona na przycisk napadowy (element opcjonalny) | 7A | 53 | S3 | A | 8531900000 | CN | 65 | 93 |  | 0.01
LSN Moduły rozszerzeń
ISP-EM55SM-120 | F.01U.173.752 | EM55 Moduł rozszerzeń dwóch linii do montażu powierzchniowego | 7A | 419 | S3 | A | 8536508090 | CN | 64 | 528 | 8717332789740 | 0.09
ISP-EM55FM-120 | F.01U.173.753 | EM55 Moduł rozszerzeń dwóch linii do montażu wpuszczanego | 7A | 448 | S3 | A | 8536508090 | CN | 64 | 75 | 8717332789757 | 0.062
ISP-EMIL-120 | F.01U.072.812 | Moduł LSN do lini konwencjonalnych 6 wejść i 4 wyjścia | 7A | 972 | S3 | 1 | 8531103000 | CN | 64 | 676 | 8717332324675 | 0.61
ISP-PCBA-EMIL | F.01U.078.200 | Płytka EMIL do wbudowania w innych obudowach | 7A | 654 | S3 | A | 8531103000 | CN | 64 | 20 | 8717332340552 | 0.303
IMS-RM | F.01U.078.108 | Moduł przekaźnikowy dla EMIL, 2 przekaźniki | 7A | 181 | S3 | 1 | 8536411090 | CN | 64 | 281 | 8717332339846 | 0.034
IMS-WTC | F.01U.078.107 | Tamper dla EMIL | 7A | 376 | S3 | A | 8536501990 | DE | 8 | 3 | 8717332339839 | 0.004
Sygnalizatory
120FG005 | 4.998.125.696 | Sygnalizator akustyczny, wewnętrzny | 7A | 215 | S3 | 1 | 8531900000 | CN | 64 | 200 |  | 0.216
IUI-BES-AO | F.01U.166.054 | Sygnalizator akustyczno - optyczny BES, zewnętrzny | 7A | 1447 | S3 | 1 | 8531103000 | DE | 8 | 8 | 8717332763948 | 1.414
IUI-BES-A | 3.002.102.452 | Sygbalizator akustyczny BES, zewnętrzny | 7A | 788 | S3 | A | 8531103000 | DE | 8 | 3 |  | 1.1
3902102474 | 3.902.102.474 | Moduł adaptera do wymiany obudowy sygnalizatora na metalową (do BES) | 7A | 197 | S3 | C | 8538909189 | DE | 8 | 0 |  | 0.869
IUI-SIR-ID | F.01U.141.091 | Syrena wewnętrzna | 7A | 589 | S3 | 1 | 8531103000 | FR | 30 | 25 | 8717332484904 | 1.683
IUI-SIR-OD | F.01U.141.092 | Syrena zewnętrzna | 7A | 1058 | S3 | 1 | 8531103000 | FR | 30 | 31 | 8717332484911 | 1.748
Zasilacze i baterie
IPS-12V1A-C | F.01U.141.098 | Zasilacz 12VDC, 1 A, Kompaktowy | 7A | 463 | S3 | A | 8504409090 | IE | 10 | 8 | 8717332484973 | 2.336
IPS-12V2A-V | F.01U.141.099 | Zasilacz 12VDC, 2 A | 7A | 799 | S3 | 1 | 8504409090 | IE | 10 | 4 | 8717332484980 | 3.18
IPS-24V1A-V | F.01U.141.100 | Zasilacz 24VDC, 1 A | 7A | 853 | S3 | A | 8504409090 | IE | 10 | 0 | 8717332484997 | 3.68
IPS-12V3A-VM | F.01U.141.101 | Zasilacz 12VDC, 3 A, Monitorowany | 7A | 1885 | S3 | A | 8504409090 | IE | 10 | 1 | 8717332485000 | 4.41
IPS-24V3A-VM | F.01U.141.102 | Zasilacz 24VDC, 3 A, Monitorowany | 7A | 2290 | S3 | A | 8504409090 | IE | 10 | 1 | 8717332485017 | 4.95
D126 | 4.998.125.825 | Bateria D126 12V 7 Ah | 7A | 141 | S3 | 1 | 8507208090 | CN | 87 | 1483 | 8717332761906 | 2.16
D1222 | 4.998.125.821 | Bateria D1222 12V 2,2 Ah | 7A | 85 | S3 | 1 | 8507208090 | CN | 102 | 200 | 8717332343812 | 0.792
IPS-BAT12V-12AH | F.01U.579.778 | Bateria 12 V 10 Ah | 7A | 237 | S3 | A | 8507208090 | VN | 7 | 2 | 8717332946662 | 3.73
IPS-BAT12V-18AH | F.01U.579.780 | Bateria 12 V 17 Ah | 7A | 379 | S3 | 1 | 8507208090 | VN | 7 | 21 | 8717332946655 | 4.96
IPS-BAT12V-27AH | F.01U.579.781 | Bateria 12 V 24 Ah | 7A | 503 | S3 | 1 | 8507208090 | VN | 7 | 35 | 8717332946679 | 8.215
IPS-BAT12V-45AH | F.01U.579.782 | Bateria 12V 40 Ah | 7A | 832 | S3 | 1 | 8507208090 | VN | 7 | 35 | 8717332946686 | 13.52
Note on C35: 1x obudowa rozszerzeń 1x moduł EMIL 1x podstawa montażowa do modułu EMIL 1x podstawa montażowa akcesoriów (np.. Konwertera) 1x zasilacz 150W/28V